## Sheet1
| category | Articule | Brand | Item_name | Price | Description | Images
0 | Водоснабжение | OSC-16.503.12 |  | Водяной насос Europump 4 3.8 л/мин 12В низкого энергопотребления | 3 709 руб. | Водяной насос Europump 4 3.8 л/мин 12В низкого энергопотребления обеспечивает обслуживание до 2 потребителей и имеет термическую защиту от перегрузок. Благодаря специальному механизму он может работать без жидкости без риска поломки. Регулятор давления имеет тип "автоматический" и установку на 2,8 BAR/40 PSI. Диаметр штуцера составляет 10 мм, а габариты насоса - 170x100x60 мм. | https://yacht-parts.ru/upload/resize_cache/iblock/04f/58373omzr0ip6c3o85h3m71qdaskotr2/340_340_140cd750bba9870f18aada2478b24840a/OSC_16.503.12.jpg
1 | Водоснабжение | OSC-16.501.12 |  | Водяной насос Europump 4 New Generation 5.6 л/мин 12В IP54 | 6 021 руб. | Автоматический насос водоснабжения, который может обслуживать две точки отбора и имеет защиту от перегрузки. Насос может работать без повреждения всухую, обладает степенью защиты IP54 и глубиной самовсасывания 1,5 метра. Для сокращения пульсаций предусмотрен обходной контур. В комплекте с насосом идет быстроразъемный штуцер диаметром 10 мм. | https://yacht-parts.ru/upload/resize_cache/iblock/c49/ecfcbdi42zeu4uuctrn9h9wun6jei1i1/56_56_140cd750bba9870f18aada2478b24840a/OS_16.501.12_01.jpg, https://yacht-parts.ru/upload/resize_cache/iblock/c49/ecfcbdi42zeu4uuctrn9h9wun6jei1i1/340_340_140cd750bba9870f18aada2478b24840a/OS_16.501.12_01.jpg, https://yacht-parts.ru/upload/resize_cache/iblock/ba1/fuahdeobrc3jcn290v4v2nkmo9zexmhg/56_56_140cd750bba9870f18aada2478b24840a/OS_16.501.12_02.jpg, https://yacht-parts.ru/upload/resize_cache/iblock/ba1/fuahdeobrc3jcn290v4v2nkmo9zexmhg/340_340_140cd750bba9870f18aada2478b24840a/OS_16.501.12_02.jpg
2 | Водоснабжение | OSC-16.509.12 |  | Водяной насос Europump ParMax | 8 472 руб. | Диафрагменный водяной насос для яхт обладает множеством полезных функций: может работать всухую без поломки, не имеет вибраций, очень тихий, имеет внутренний перепускной клапан, ограничивающий давление нагнетания. Двигатель на постоянных магнитах с самосмазывающимся валом обеспечивает долгий срок службы, а тепловая защита останавливает двигатель в случае непредвиденного перегрева. Комплект поставки включает 4 штуцера (2 резьбовых 1/2" + 2 под шланг 14 мм + 1 угловой 90° штуцер под шланг 14 мм) и фильтр на стороне всасывания. Все соединения являются быстроразъемными. | https://yacht-parts.ruhttps://yacht-parts.ru/upload/resize_cache/iblock/cca/su05nsmoyr8ehurugh3ywbhgqvuexjii/340_340_140cd750bba9870f18aada2478b24840a/OSC_16.509.12_01.jpg
3 | Водоснабжение | OSC-16.206.12 |  | Водяной насос FLOJET Triplex Diaphragm 3426/3526/3626 | 15 585 руб. | Модель насоса с тремя клапанами, которая способна работать даже при отсутствии воды без повреждений. Этот насос очень тихий, а пульсации давления сглаживаются за счет перепускного клапана. В комплекте с насосом поставляются четыре фитинга - два резьбовых 1/2" и два диаметром 14 мм со штуцером 1/2" и фильтр на всасывании. В линейке товаров также представлены насосы Flojet self-priming fresh water pump 7.5l/min 12 V и Flojet self-priming fresh water pump 11 l/min 12 V. | https://yacht-parts.ruhttps://yacht-parts.ru/upload/resize_cache/iblock/82c/iqcrvufcsm11van4crzs258f7m3r6ms0/340_340_140cd750bba9870f18aada2478b24840a/OSC_16.206.12_01.jpg
4 | Водоснабжение | OSC-16.700.12 |  | Водяной насос WHALE Watermaster 12В IP65 | 16 427 руб. | Водяной насос WHALE Watermaster 12В IP65 - это модификация насоса Universal с четырьмя клапанами и автоматическим реле давления. Он является более тихим, чем предыдущая модель, и обеспечивает сильный напор, который способен питать системы водоснабжения с до четырех точек отбора. Насос имеет степень защиты IP65 и может использоваться с соленой водой. Он также может работать всухую без повреждений, и снабжен третьим проводом для подключения индикатора работы. Фильтр на всасывающей стороне входит в комплект. | https://yacht-parts.ruhttps://yacht-parts.ru/upload/resize_cache/iblock/fa6/uabla4kum48c3ssfri3sbzdog5ndw97l/340_340_140cd750bba9870f18aada2478b24840a/OSC_16.700.12_01.jpg
5 | Водоснабжение | OSC-16.700.01 |  | Водяной насос WHALE Universal 3 бар | 23 403 руб. | Очень тихий автоматический насос водоснабжения. Он доступен в трех моделях с производительностью 8, 12 и 18 литров в минуту. Насосы WHALE обеспечивают постоянный равномерный поток, а также защитное реле давления внутри насоса. Они могут работать всухую без повреждения и имеют глубину самовсасывания до 3 метров. Поворотные опоры насосов обеспечивают возможность установки в уже имеющиеся отверстия, а все насосы снабжены фильтром с быстроразъемным соединением. WHALE Universal может использоваться с морской водой. | https://yacht-parts.ruhttps://yacht-parts.ru/upload/resize_cache/iblock/ed2/8b62oprq1s9ooe9liys12rjmo1rjtesz/340_340_140cd750bba9870f18aada2478b24840a/OSC_16.700.01_01.jpg
6 | Водоснабжение | OSC-16.081.02 |  | Водяной насос MARCO UP/E | 26 262 руб. | Обеспечивают постоянный контроль давления, силы тока и напряжения. При сухом ходе насоса более 1,5 минут происходит его защитное отключение. В линейке представлены различные модели насосов, включая UP2/E, UP3/E, UP6/E, UP12/E, UP14/E с максимальной производительностью от 10 до 46 литров в минуту, работающие от 12V или 24V, а также с различным потребляемым током и давлением, в зависимости от модели. | https://yacht-parts.ruhttps://yacht-parts.ru/upload/resize_cache/iblock/9c0/rxv936m58075ngzqn4eb4p9zqfsjdaxw/340_340_140cd750bba9870f18aada2478b24840a/OSC_16.081.02.jpg
7 | Водоснабжение | OSC-16.514.00 |  | Водяной насос AQUATEC Sensor 13,5 л/мин 12/24V 2,45 бар с четырьмя клапанами | 31 090 руб. | Снабжен электронной системой для поддержания постоянного давления при меняющемся расходе воды. Система позволяет избавиться от эффекта пульсации напора при различных положениях крана.Максимальная производительность насоса составляет 13,5 литров в минуту, максимальное потребление - 7 А, максимальное давление - 35 PSI/2,45 бар. Габариты насоса - 238x114x104 мм. Опционально к насосу можно приобрести фильтр. | https://yacht-parts.ruhttps://yacht-parts.ru/upload/resize_cache/iblock/5c4/22l53pe86fnhfmtkim4idfirzh799vzd/340_340_140cd750bba9870f18aada2478b24840a/OSC_16.514.00_01.jpg
8 | Водоснабжение | OSC-16.440.50 |  | Водяной насос FLOJET 4405 Quad II Diaphragm Pump 14,7 л/мин 12В | 43 631 руб. | Водяной насос FLOJET 4405 Quad II Diaphragm Pump 14,7 л/мин 12В - это надежный автоматический насос с самовсасывающими клапанами, который может работать без воды без повреждения. Специальная 4-клапанная система всасывания снижает уровень вибраций, а внутренний перепускной клапан защищает помпу от повышенного давления на входе. Двигатель на постоянных магнитах обеспечивает надежную работу насоса, а максимальная глубина всасывания составляет 1,8 метра. Патрубки насоса имеют резьбовое соединение 1/2” байонетного типа, а его размеры составляют 97x156x207 мм. | https://yacht-parts.ru/upload/resize_cache/iblock/86d/fnxvgmdnxzke3dgci5ik3075k6hd0ozf/340_340_140cd750bba9870f18aada2478b24840a/OSC_16.440.50.jpg
9 | Водоснабжение | OSC-16.436.01 | Jabsco | Водяной насос JABSCO Par-Max Plus | 46 439 руб. | Постоянная подача, очень тихий, глубина самовсасывания до 3 м, герметичное реле давления с ресурсом 4 миллиона циклов. Может работать всухую без повреждения. Степень защиты IPX6 в соответствии с ISO 8846.В комплекте быстроразъемные соединения на 1/2". 12В. Производительность 15 л/мин. Макс. потребляемый ток 9,5 А. Макс. давление 2,8 бар. 12 Ампер. 269x120x130 мм. | https://yacht-parts.ruhttps://yacht-parts.ru/upload/resize_cache/iblock/060/crncxf19fu2ntmyoh9nkpo3ewgroz1kv/340_340_140cd750bba9870f18aada2478b24840a/OSC_16.436.01.jpg
10 | Водоснабжение | OSC-16.435.73 | Jabsco | Водяной насос Jabsco V-FLO 5.0 19 л/мин 12В | 86 037 руб. | Насос постоянного напора воды по технологии DiMOND, автоматически адаптируется к особенностям вашей системы подачи воды. Насос V-Flo имеет привод с регулируемой частотой вращения, благодаря чему регулируется объем подачи воды. | https://yacht-parts.ru/upload/resize_cache/iblock/178/q5dcy5rxdyf2dim4971c9p364vr1vo1k/340_340_140cd750bba9870f18aada2478b24840a/OS_16.435.73.jpg
11 | Водоснабжение | OSC-16.530.12 |  | Циркуляционный водяной насос Europump 6л/мин | 11 398 руб. | Циркуляционный водяной насос Europump 6л/мин предназначен для использования в теплообменниках, холодильных установках, кондиционерах и для питания опреснителей воды. Этот насос очень тихий и потребляет мало энергии. В комплекте с ним идут фильтр и 4 патрубка. Насос доступен в двух версиях: на 12 В с потребляемым током 1,2 А и на 24 В с потребляемым током 0,6 А. Размеры насоса составляют 200x105x95 мм. | https://yacht-parts.ruhttps://yacht-parts.ru/upload/resize_cache/iblock/732/tfq9lcrpv1q3121iv5qdhrjitqqig0t5/340_340_140cd750bba9870f18aada2478b24840a/OSC_16.530.12_01.jpg
12 | Водоснабжение | OSC-16.506.03 |  | Система водоснабжения Europump 12 л/мин 12В с гидроаккумулятором | 32 953 руб. | Надежное и эффективное устройство для обеспечения постоянной подачи воды в системах водоснабжения. В состав системы входят 4-клапанная автоматическая помпа, соединенная с резервуаром из нержавеющей стали емкостью 1 литр и фильтром всасывающей линии. Система установлена на основании из прочного АБС размером 280 x 260 мм с использованием 4 антивибрационных резиновых прокладок. Входные патрубки резьбовые 1/2" или подходят под шланг 14 мм. Выход имеет внутреннюю резьбу 1/2". | https://yacht-parts.ru/upload/resize_cache/iblock/79e/0su5cacbwfpkqgwnz83s3co51zw31uf8/340_340_140cd750bba9870f18aada2478b24840a/OSC_16.506.03.jpg
13 | Водоснабжение | OSC-16.506.01 |  | Система водоснабжения Whale 12 и 18 л/мин с гидроаккумулятором | 48 237 руб. | Состоит из автоматической помпы с четырехклапанным механизмом, резервуара емкостью 1 литр из нержавеющей стали и фильтра всасывающей линии. Система устанавливается на прочную основу из АБС и фиксируется с помощью четырех антивибрационных резиновых прокладок. Вход и выход оснащены штуцерами быстрого соединения диаметром 15 мм. Whale доступна в двух вариантах: 12 л/мин при 12 В и 18 л/мин при 24 В. | https://yacht-parts.ruhttps://yacht-parts.ru/upload/resize_cache/iblock/61a/3klx5n2t5n6wzwwx7tno087zgorcvwaf/340_340_140cd750bba9870f18aada2478b24840a/OSC_16.506.01.jpg
14 | Водоснабжение | OSC-16.701.12 |  | Бесшумная система водоснабжения WHALE "Water System" | 84 724 руб. | Компактное устройство, укомплектованное накопительным баком на 8 литров. Она оснащена быстрыми соединениями и может работать без воды, не повреждаяся. Система обеспечивает производительность на уровне 12 л/мин или 18 л/мин, в зависимости от выбранной модели. Давление составляет 3 бара, а высота подъема - 3 метра. | https://yacht-parts.ruhttps://yacht-parts.ru/upload/resize_cache/iblock/42d/htvy901j4zkqjkbk1ggob2vltwczgbbr/340_340_140cd750bba9870f18aada2478b24840a/OSC_16.701.12.jpg
15 | Водоснабжение | OSC-16.702.12 |  | Гидрофор - насосная станция высокой производительности Whale | 153 976 руб. | Обеспечивает постоянный расход воды на нескольких точках отбора до 8 благодаря использованию двух насосов и бака-аккумулятора. Станция оснащена эффективной системой активного управления, подключающей один или два насоса в зависимости от требуемой производительности. Низкий уровень шума и вибраций обеспечивается баком-аккумулятором, исключающим необходимость в постоянной работе насосов. Внешние датчики давления имеют промышленное исполнение, взрывобезопасны и мощны, что исключает установку реле. Комплект станции включает все необходимое для быстрой установки - 2 насоса, 2 внешних датчика давления, 2 фильтра, 1 бак-аккумулятор, кронштейны крепления и соединения. Кронштейны крепления с виброгасящими опорами не занимают много места. | https://yacht-parts.ruhttps://yacht-parts.ru/upload/resize_cache/iblock/512/v8ruz0umplp4owsl1h9lkyh7d0u2phzm/340_340_140cd750bba9870f18aada2478b24840a/OSC_16.702.12_01.jpg
16 | Водоснабжение | OSC-16.047.35 |  | Система водоснабжения MARCO UP/E-DX с электронным управлением | 168 608 руб. | Сдвоенная система водоснабжения с двумя насосами, которые работают параллельно благодаря электронному управлению. В случае выхода из строя одного из насосов, подача воды не прерывается, так как в работе остается второй насос. Система автоматически регулирует скорость вращения двигателя в зависимости от расхода воды, что позволяет снизить энергопотребление и шум. Не требуется установка расширительного бака. Система имеет автоматическую защиту от перегрузки и перенапряжения, а также функцию остановки для защиты от сухого хода. Статус насосов контролируется по двум светодиодным индикаторам. | https://yacht-parts.ruhttps://yacht-parts.ru/upload/resize_cache/iblock/8b8/js6la19er5vha1ski25w4damgpx1vlfu/340_340_140cd750bba9870f18aada2478b24840a/OS_16.047.35_01.jpg
17 | Водоснабжение | OSC-16.063.12 |  | Водяной автоматический насос CEM 50 и 55 л/мин | 168 209 руб. | Корпус из нержавеющей стали, имеют самовсасывающую конструкцию. Система EPC (Electronic Pressure Control) обеспечивает постоянное давление воды в процессе подачи и автоматическую остановку насоса в момент, когда заканчивается запас воды, что предотвращает сухой ход насоса. Контроль работы осуществляется посредством световых индикаторов: зеленый индикатор "Питание" свидетельствует о работе насоса, красный индикатор "Неисправность" - об остановке насоса в случае возникновения неисправности. Компактные размеры насосов позволяют экономить место по сравнению с традиционными автоматическими насосами, оснащенными аккумуляторными баками. | https://yacht-parts.ruhttps://yacht-parts.ru/upload/resize_cache/iblock/69d/2xptedemufeezvvwsh41eys9qlp3ww6d/340_340_140cd750bba9870f18aada2478b24840a/OSC_16.063.12_01.jpg
18 | Водоснабжение | OSC-16.062.12 |  | Гидрофор CEM 50 л/мин с регулятором давления и расширительным баком 20 л из нержавеющей стали | 175 139 руб. | Оснащен самовсасывающим насосом и рекомендуется устанавливать обратный клапан на всасывающем трубопроводе. В комплекте с гидрофором поставляются манометр и реле. Для работы с гидрофором необходимо подключение к источнику питания от 12 до 24 В, при этом максимальное давление составляет 40 бар. Калибровка реле давления осуществляется в диапазоне от 1,4 до 2,8 бар для модели с напряжением 12 В и от 1,4 до 3,0 бар для модели с напряжением 24 В. | https://yacht-parts.ruhttps://yacht-parts.ru/upload/resize_cache/iblock/3c2/mjmy11e94cccosy35rf91eqgaq6utd1l/340_340_140cd750bba9870f18aada2478b24840a/OSC_16.062.12_01.jpg
19 | Водоснабжение | OSC-18.006.14 |  | Армированный прозрачный шланг для сантехнических устройств, насосов (бухта 30 м.) | 7 120 руб. | Армированный прозрачный шланг для сантехнических устройств и насосов представлен в бухте длиной 30 метров. Шланг изготовлен из прозрачного ПВХ, имеет армирующую спираль из ПВХ белого цвета и очень мягкий, что позволяет ему изгибаться без заломов. Классифицируется как нетоксичный в соответствии с министерским постановлением D.M. №172. | https://yacht-parts.ruhttps://yacht-parts.ru/upload/resize_cache/iblock/450/n5y9qqtrsgfongu5qh01bxarvqca6te2/340_340_140cd750bba9870f18aada2478b24840a/OSC_18.006.14.jpg
0 | Водоснабжение | OSC-17.815.52 |  | Водяной шланг WHALE Ø15 мм (бухта 50 м) | 16 373 руб. | Водяной шланг WHALE диаметром 15 мм и длиной 50 метров изготовлен из высококачественных материалов, что обеспечивает его прочность и долговечность. Шланг подходит для использования в системах водоснабжения на катерах, яхтах и других судах, а также для бытового использования. Он гибкий и удобен в использовании, а также устойчив к различным погодным условиям. | https://yacht-parts.ruhttps://yacht-parts.ru/upload/resize_cache/iblock/4d2/cgtq4n459zk5szcmazxq9j17o6e6uw81/340_340_140cd750bba9870f18aada2478b24840a/OSC_17.815.52.jpg
1 | Водоснабжение | OSC-18.001.10 |  | Прозрачный пищевой армированный шланг Osculati WATER (за катушку) | 23 805 руб. | Данные гибкие шланги подходят для питьевой и серых вод, для всасывания и под давлением. Высокая прочность и гибкость, удобны при монтаже. Из гибкого ПВХ, пищевой, армирован полиэфирным кордом. | https://yacht-parts.ruhttps://yacht-parts.ru/upload/resize_cache/iblock/890/340_340_140cd750bba9870f18aada2478b24840a/OSC_18.001.10.jpg
2 | Водоснабжение | OSC-18.007.16 |  | Водяной шланг SUPERFLEX из ПВХ | 23 483 руб. | Шланг SUPERFLEX изготовлен из серого ПВХ с включенной стальной спиралью, что обеспечивает высокую гибкость изделия. Благодаря своей мягкости, шланг сравним по гибкости с резиновыми аналогами. Внешняя поверхность обработана таким образом, что изделие напоминает по внешнему виду силиконовые шланги, что создает эффект высокотехнологичного профессионального оборудования. Шланги предлагаются в нескольких диаметрах и длинах бухт. | https://yacht-parts.ruhttps://yacht-parts.ru/upload/resize_cache/iblock/2d7/a1ou0nwdrwf47ci4izrrm6o99xv9afek/340_340_140cd750bba9870f18aada2478b24840a/OS_18.007.16.jpg
3 | Водоснабжение | OSC-16.125.00 |  | Расширительный бак 1 л из АБС-пластика для автоматических нагнетательных помп 6 bar | 2 722 руб. | Изготовлен из прочного и легкого АБС-пластика. Бак может использоваться с любыми автоматическими помпами и служит для устранения характерных пульсаций напора, которые возникают при неполностью открытом кране. Максимальное давление, которое может выдержать бак, составляет 6 атмосфер. Штуцер имеет внутреннюю резьбу размером 1/2 дюйма. | https://yacht-parts.ru/upload/resize_cache/iblock/362/3ska4x611zp6uuum20l52erywxt5f850/340_340_140cd750bba9870f18aada2478b24840a/OSC_16.125.00.jpg
4 | Водоснабжение | OSC-16.127.00 |  | Расширительный бак 0,75 л Europump из АБС-пластика для автоматических нагнетательных помп 8,6 bar | 4 704 руб. | Изготовлен из прочного АБС-пластика и предназначен для использования с автоматическими нагнетательными помпами. Максимальное давление, которое он может выдержать, составляет 8,6 бар. В комплекте с баком идут два патрубка диаметром 13 мм. Он позволяет снизить пульсации напора в системе и сгладить его колебания. | https://yacht-parts.ru/upload/resize_cache/iblock/033/mzo9hid2k0opsuxeilln3i1362y5re49/56_56_140cd750bba9870f18aada2478b24840a/OSC_16.127.00_02.jpg, https://yacht-parts.ru/upload/resize_cache/iblock/246/z3hxtls71wym11kjge4qfruyuzxu0qh1/56_56_140cd750bba9870f18aada2478b24840a/OSC_16.127.00_01.jpg, https://yacht-parts.ru/upload/resize_cache/iblock/246/z3hxtls71wym11kjge4qfruyuzxu0qh1/340_340_140cd750bba9870f18aada2478b24840a/OSC_16.127.00_01.jpg, https://yacht-parts.ru/upload/resize_cache/iblock/033/mzo9hid2k0opsuxeilln3i1362y5re49/340_340_140cd750bba9870f18aada2478b24840a/OSC_16.127.00_02.jpg
5 | Водоснабжение | OSC-16.126.00 |  | Расширительный бак 1 и 2 л из нержавеющей стали для бойлеров и автоматических нагнетательных помп | 15 207 руб. | Расширительный бак из нержавеющей стали объемом 1 или 2 литра предназначен для использования с бойлерами и автоматическими нагнетательными помпами. Он служит для устранения характерных пульсаций давления при неполностью открытом кране и увеличения запаса горячей воды на выходе из бойлера. Корпус бака выполнен из полированной нержавеющей стали, а диафрагма - из бутилового каучука. | https://yacht-parts.ruhttps://yacht-parts.ru/upload/resize_cache/iblock/a1f/9ib0ire2ve5m3knqz4d5c577ri5bm3xh/340_340_140cd750bba9870f18aada2478b24840a/OSC_16.126.00_01.jpg
6 | Водоснабжение | OSC-15.253.00 |  | Ножной насос для воды с двойным рабочим ходом для мойки 9 л/мин | 7 951 руб. | Педальная помпа с двойным рабочим ходом для мойки - это идеальное решение для эффективной мойки. Она оснащена ориентируемыми патрубками и неопреновой диафрагмой. Корпус выполнен из прочного полиамида. Эта помпа обеспечивает производительность 9 литров в минуту и имеет штуцер под шланг диаметром 14,5 мм. | https://yacht-parts.ru/upload/resize_cache/iblock/0bf/w3tkebxc38ox4a1ibtvadpbgn06b3yr8/56_56_140cd750bba9870f18aada2478b24840a/OSC_15.253.00_02.jpg, https://yacht-parts.ru/upload/resize_cache/iblock/679/jqt7mnlmhpuwoebfr9c8cccff95ni0n3/56_56_140cd750bba9870f18aada2478b24840a/OSC_15.253.00_01.jpg, https://yacht-parts.ru/upload/resize_cache/iblock/679/jqt7mnlmhpuwoebfr9c8cccff95ni0n3/340_340_140cd750bba9870f18aada2478b24840a/OSC_15.253.00_01.jpg, https://yacht-parts.ru/upload/resize_cache/iblock/0bf/w3tkebxc38ox4a1ibtvadpbgn06b3yr8/340_340_140cd750bba9870f18aada2478b24840a/OSC_15.253.00_02.jpg
7 | Водоснабжение | OSC-15.550.00 |  | Ножной насос WHALE Gusher MK3 16 л/мин | 18 255 руб. | Ножная помпа WHALE Gusher MK3 - идеальное решение для вашей лодки или яхты. Этот самовсасывающий насос оснащен ориентируемыми патрубками, позволяющими установить его в трех различных положениях. Он обеспечивает высокую производительность в 16 литров в минуту и оснащен штуцером под шланг диаметром 15 мм. В комплект входит ремкомплект Whale Gusher Mk3 для обеспечения надежной работы насоса. | https://yacht-parts.ruhttps://yacht-parts.ru/upload/resize_cache/iblock/21f/hb58bmtn50iq1zuk38wtqy35pvbbl9m7/340_340_140cd750bba9870f18aada2478b24840a/OSC_15.550.00_01.jpg
8 | Водоснабжение | OSC-15.650.00 |  | Ручная помпа для воды WHALE MK6 с краном | 13 532 руб. | Ручная помпа WHALE MK6 - идеальное решение для экстренных ситуаций. Она самовсасывающая, поворотная и регулируется по высоте. Изготовлена из высококачественных материалов, таких как полиамид, алюминий и нержавеющая сталь. | https://yacht-parts.ru/upload/resize_cache/iblock/2d0/rhmvjdzrr9hd0dj4v883k9xptotinbxf/340_340_140cd750bba9870f18aada2478b24840a/OSC_15.650.00_02.jpg, https://yacht-parts.ru/upload/resize_cache/iblock/0a2/5embmvmndmdxj5n0mxr32nhcgd3ue1kc/340_340_140cd750bba9870f18aada2478b24840a/OSC_15.650.00_01.jpg, https://yacht-parts.ru/upload/resize_cache/iblock/2d0/rhmvjdzrr9hd0dj4v883k9xptotinbxf/56_56_140cd750bba9870f18aada2478b24840a/OSC_15.650.00_02.jpg, https://yacht-parts.ru/upload/resize_cache/iblock/0a2/5embmvmndmdxj5n0mxr32nhcgd3ue1kc/56_56_140cd750bba9870f18aada2478b24840a/OSC_15.650.00_01.jpg
9 | Водоснабжение | OSC-16.533.01 |  | Фильтр для системы водоснабжения EUROPUMP | 1 382 руб. | Фильтр для системы водоснабжения EUROPUMP предназначен для очистки воды перед ее использованием. Фильтр оснащен сменной сеткой из нержавеющей стали и может использоваться в комплекте с помпами марки Flojet и Jabsco. Устанавливается фильтр защелкиванием, а для удобства соединения следует использовать штуцеры быстрого соединения арт. 16.532.XX. | https://yacht-parts.ru/upload/resize_cache/iblock/7e8/0iu2ujenraadurlqtq2hrpq98shvd3gh/340_340_140cd750bba9870f18aada2478b24840a/OSC_16.533.01.jpg
10 | Водоснабжение | OSC-16.700.19 |  | Фильтр грубой очистки для насоса WHALE Universal | 2 495 руб. | Фильтр грубой очистки для насоса WHALE Universal - это сменный фильтр с сеткой из нержавеющей стали, который предназначен для защиты насоса от попадания механических примесей в воду. Фильтр совместим с различными насосами WHALE и может использоваться как в качестве запасного фильтра, так и для замены старого изношенного фильтра. Сетка фильтра легко снимается и моется, что обеспечивает долговечность и эффективность работы насоса. | https://yacht-parts.ru/upload/resize_cache/iblock/8ee/nazotcqdqn7cncyfsih3qgkkqftr0yvm/340_340_140cd750bba9870f18aada2478b24840a/OSC_16.700.19.jpg
11 | Водоснабжение | OSC-16.408.02 |  | Фильтр для системы водоснабжения Flojet | 3 271 руб. | Фильтр для системы водоснабжения Flojet представлен в двух вариантах исполнения. Вариант А имеет угловое расположение патрубков и крепится защелкиванием непосредственно на вход помпы FLOJET. Сетка 40 mesh обеспечивает фильтрацию водопроводной воды и других применений. Вариант B обладает универсальным типом, имеет линейное расположение патрубков и крепежное основание, подходит для любых обычных и автоматических помп. | https://yacht-parts.ruhttps://yacht-parts.ru/upload/resize_cache/iblock/e4e/dy890mqzasarjndsx6225nq8vd2ru8ln/340_340_140cd750bba9870f18aada2478b24840a/OSC_16.408.02.jpg
12 | Водоснабжение | QUC20800 |  | Бойлер QUICK Sigmar | 170 152 руб. | Инновационные бойлеры Quick серии Sigmar в компактном корпусе со встроенными точками крепления. В лучшую сторону изменился не только внешний вид, значительно улучшились и технические свойства, например, теплоизоляция. Универсальные бойлеры объемом от 22 до 80 литров устанавливаются на борту, когда требуется горячая вода. Безопасны, просты и быстры в установке. | https://yacht-parts.ruhttps://yacht-parts.ru/upload/resize_cache/iblock/37a/340_340_140cd750bba9870f18aada2478b24840a/QUC20800.jpg
13 | Водоснабжение | QB315800T |  | Бойлеры QUICK B3 | 196 245 руб. | Бойлеры этой серии имеют пластиковый корпус и резервуар воды из стали RVS 316. Пластиковый корпус надёжно защитит от выбоин и другого негативного внешнего воздействия. Длина теплообменника обеспечивает высокую эффективность. Максимальная температура + 92 °С. В комплекте клапан сброса давления со сливной пробкой. Разъем патрубков ½". Штекер 220 Вольт и термостатический смеситель в комплекте. | https://yacht-parts.ruhttps://yacht-parts.ru/upload/resize_cache/iblock/afc/340_340_140cd750bba9870f18aada2478b24840a/00681570_01.jpg
14 | Водоснабжение | TE681500 |  | Прямоугольный бойлер QUICK | 375 669 руб. | Все бойлеры Quick Nautic выполнены из нержавеющей стали AISI 316. Длинный корпус резко повышает производительность. Электрический нагревательный элемент мощностью 800 или 1200 Ватт изготовлен из сплава Инколой, максимальная температура 92 °С. В комплекте клапан сброса давления со встроенной втулкой. Разъем ½". В комплекте также штекер 220 Вольт и съёмный термостатический смеситель. | https://yacht-parts.ruhttps://yacht-parts.ru/upload/resize_cache/iblock/8a3/340_340_140cd750bba9870f18aada2478b24840a/00681500_01.jpg
15 | Водоснабжение | QUTM |  | Смеситель для бойлера QUICK | 25 357 руб. | Этот трёхканальный смеситель позволяет сбросить температуру питьевой воды из бойлера с 95 до 38-48 ° С, что практически снимает опасность возгорания и экономней расходует ценную тёплую воду на судне. Трёхканальный смеситель прост в установке. В комплекте смеситель, шланг для горячей воды 1, 5 метра, зажимы. Разъем ½". | https://yacht-parts.ru/upload/resize_cache/iblock/3b4/340_340_140cd750bba9870f18aada2478b24840a/00681473.jpg
16 | Водоснабжение | OSC-50.292.01 |  | Цилиндрический бойлер Webasto ISOTEMP SPA | 74 231 руб. | Надежное и удобное устройство для нагрева воды на яхте или в другом морском транспорте. Бак и змеевик изготовлены из нержавеющей стали AISI 316, а внешняя оболочка выполнена из полипропилена серого цвета. Благодаря экологичному пенополиуретану класса SFC Free устройство отлично изолируется и долгое время поддерживает температуру воды. В комплекте с бойлером идет нагревательный элемент мощностью 750 Вт с корпусом из никелированной меди, а также предохранительный клапан, настроенный на давление 6 атм. Устройство имеет кронштейны крепления из нержавеющей стали AISI 304 и может использоваться для нагрева воды в вертикальном положении. Термостатический смеситель приобретается отдельно. В линейке представлены модели с объемом от 15 до 60 литров. | https://yacht-parts.ruhttps://yacht-parts.ru/upload/resize_cache/iblock/278/7dew4qvsj2wrxwbpeb9709gey8angts8/340_340_140cd750bba9870f18aada2478b24840a/OSC_50.292.01_01.jpg
17 | Водоснабжение | OSC-50.291.00 |  | Цилиндрический бойлер Webasto ISOTEMP Indel | 83 536 руб. | Цилиндрический бойлер Webasto ISOTEMP Indel - надежный водонагреватель для использования на яхтах и в других морских условиях. Внутренний бак, змеевик и внешняя оболочка выполнены из нержавеющей стали, на которые предоставляется 5-летняя гарантия от протечек. Воду можно нагревать за счет медного никелированного нагревательного элемента мощностью 750 Вт, который питается от 220 В, или теплообменника, соединяемого с системой охлаждения двигателя. | https://yacht-parts.ruhttps://yacht-parts.ru/upload/resize_cache/iblock/b7f/ascu4nf5f0fdebrod7fkbjf93be71xfa/340_340_140cd750bba9870f18aada2478b24840a/OSC_50.291.00_01.jpg
18 | Водоснабжение | OSC-50.290.00 |  | Прямоугольный бойлер Webasto ISOTEMP Indel 16 л 560x400x180 мм | 94 991 руб. | Прямоугольный бойлер Webasto ISOTEMP Indel с объемом 16 литров и размерами 560x400x180 мм - это надежное решение для нагрева воды на яхте или в других морских условиях. Он выполнен из нержавеющей стали, что обеспечивает долговечность и защиту от коррозии. Бак, змеевик и внешняя оболочка водонагревателя изготовлены из нержавеющей стали. Водонагреватель может использоваться с помощью медного никелированного нагревательного элемента мощностью 750 Вт, который питается от 220 В, или с помощью теплообменника, который соединяется с системой охлаждения двигателя. | https://yacht-parts.ru/upload/resize_cache/iblock/655/7rdnk6gj6ls6etgpv8mcfh3lvhivh6t2/340_340_140cd750bba9870f18aada2478b24840a/OS_50.290.00.jpg
19 | Водоснабжение | OSC-50.290.51 |  | Прямоугольный судовой бойлер ATI 20 литров | 83 999 руб. | Надежный и удобный водонагреватель для использования на судах. В нем применена двойная система нагрева - теплообменник и электрический нагревательный элемент мощностью 1250 Вт с питанием 220 В (на заказ возможна установка нагревательного элемента с питанием 110 В - для рынка США). Толстый слой пенополиуретановой теплоизоляции обеспечивает поддержание температуры воды в течение не менее 123 часов. В устройстве применен теплообменник увеличенных размеров, имеющий гораздо большую эффективность по сравнению с конкурирующими моделями вдвое большей емкости. Котел | https://yacht-parts.ru/upload/resize_cache/iblock/f33/rq0pelc1yan836kae12whqcd6l7g9ovw/56_56_140cd750bba9870f18aada2478b24840a/OSC_50.290.51_02.jpg, https://yacht-parts.ru/upload/resize_cache/iblock/f21/suaaoi11t1wmlw3wa0o8edjxvgp4dx1j/340_340_140cd750bba9870f18aada2478b24840a/OSC_50.290.51_01.jpg, https://yacht-parts.ru/upload/resize_cache/iblock/f21/suaaoi11t1wmlw3wa0o8edjxvgp4dx1j/56_56_140cd750bba9870f18aada2478b24840a/OSC_50.290.51_01.jpg, https://yacht-parts.ru/upload/resize_cache/iblock/f33/rq0pelc1yan836kae12whqcd6l7g9ovw/340_340_140cd750bba9870f18aada2478b24840a/OSC_50.290.51_02.jpg
0 | Водоснабжение | OSC-50.289.49 |  | Цилиндрический бойлер ATI | 65 958 руб. | Цилиндрический бойлер ATI с эмалированным теплообменником и корпусом из алюминия и эмалированным стеклом обеспечивает быстрый нагрев воды. Благодаря двойной системе нагрева - теплообменнику и электрическому нагревательному элементу мощностью 1250 Вт с питанием 220 В, а также толстому слою пенополиуретановой теплоизоляции, бойлер ATI сохраняет температуру воды на протяжении не менее 123 часов. Водонагреватель можно устанавливать как в горизонтальном, так и в вертикальном положении, а защитный клапан отрегулирован на давление 4 бар, при этом испытывается на давлении 8 бар. Котел оборудован катодной защитой с магниевым анодом и подходит для использования на яхтах и в морских условиях. | https://yacht-parts.ruhttps://yacht-parts.ru/upload/resize_cache/iblock/daf/h84fblko18zpai9iyclorrsnbhj2u18x/340_340_140cd750bba9870f18aada2478b24840a/OSC_50.289.49_01.jpg
1 | Водоснабжение | OSC-50.389.50 |  | Цилиндрический судовой бойлер ATI из нержавеющей стали | 95 615 руб. | Цилиндрический судовой бойлер ATI из нержавеющей стали обеспечивает высокую производительность благодаря двойной системе нагрева - теплообменник и электрический нагревательный элемент мощностью 1250 Вт. Толстый слой пенополиуретановой теплоизоляции между баком и корпусом водонагревателя поддерживает температуру воды не менее 123 часов. В устройстве применен теплообменник увеличенных размеров, имеющий гораздо большую эффективность по сравнению с конкурирующими моделями вдвое большей емкости. Водонагреватель может быть установлен как в горизонтальном, так и в вертикальном положении. Защитный клапан отрегулирован на давление 4 бар, при этом водонагреватель испытывается на давлении 8 бар. | https://yacht-parts.ruhttps://yacht-parts.ru/upload/iblock/a40/1ghcgx8e6r9bk1kit6596lzhc7uz14tr/OS_50.389.50_01.jpg
2 | Водоснабжение | OSC-50.289.54 |  | Запасной анод бойлеров ATI | 3 304 руб. | Запасной анод бойлеров ATI морского исполнения. Наша компания рассчитает и подберет вам систему водоснабжения на вашей яхте или катере. | https://yacht-parts.ru/upload/resize_cache/iblock/7c8/nn65fevslw2s5luxr0quhnt3j68o17sf/340_340_140cd750bba9870f18aada2478b24840a/OSC_50.289.54_01.jpg, https://yacht-parts.ru/upload/resize_cache/iblock/1fd/ituz0pcexyqc8r79zohbobuj8xeu4i97/340_340_140cd750bba9870f18aada2478b24840a/OSC_50.289.54_02.jpg, https://yacht-parts.ru/upload/resize_cache/iblock/7c8/nn65fevslw2s5luxr0quhnt3j68o17sf/56_56_140cd750bba9870f18aada2478b24840a/OSC_50.289.54_01.jpg, https://yacht-parts.ru/upload/resize_cache/iblock/1fd/ituz0pcexyqc8r79zohbobuj8xeu4i97/56_56_140cd750bba9870f18aada2478b24840a/OSC_50.289.54_02.jpg
3 | Водоснабжение | OSC-50.289.56 |  | Шланг для горячей воды на выходе из водонагревателя | 1 848 руб. | Шланг для горячей воды на выходе из водонагревателя морского исполнения. Наша компания рассчитает и подберет вам систему водоснабжения на вашей яхте или катере. | https://yacht-parts.ru/upload/resize_cache/iblock/1f9/juwczpkdi8l3curc3r501tfek0fzu9f4/340_340_140cd750bba9870f18aada2478b24840a/OS_50.289.56.jpg
4 | Водоснабжение | OSC-50.296.12 |  | Электрический бойлер WHALE 12 В | 290 226 руб. | Идеальный водонагреватель для судов с подвесным мотором. Изделие также подойдет всем, кто предпочитает простой монтаж без подсоединения теплообменника. Этот легкий и компактный водонагреватель нагревает воду за один час. Бак из ALCLAD в оболочке из окрашенного алюминия. Поддерживает температуру воды в течение более чем 10 часов. Температура воды на выходе настроена на значение 60°С. Подготовка для подключения к панели управления с индикатором состояния включено/выключено. | https://yacht-parts.ru/upload/resize_cache/iblock/f29/liz5ywdv87tfgn700fqz423rsl65nw83/56_56_140cd750bba9870f18aada2478b24840a/OSC_50.296.12_01.jpg, https://yacht-parts.ru/upload/resize_cache/iblock/f29/liz5ywdv87tfgn700fqz423rsl65nw83/340_340_140cd750bba9870f18aada2478b24840a/OSC_50.296.12_01.jpg, https://yacht-parts.ru/upload/resize_cache/iblock/d78/hepo7zg1s8d4ifcihw3g8qu5hccywgmw/340_340_140cd750bba9870f18aada2478b24840a/OSC_50.296.12_02.jpg, https://yacht-parts.ru/upload/resize_cache/iblock/d78/hepo7zg1s8d4ifcihw3g8qu5hccywgmw/56_56_140cd750bba9870f18aada2478b24840a/OSC_50.296.12_02.jpg
5 | Водоснабжение | OSC-52.194.49 | Osculati | Цистерна для питьевой воды Osculati | 9 918 руб. | Цистерны для питьевой воды Osculati - это высококачественные резервуары прямоугольного сечения, изготовленные из белого пищевого полиэтилена. Предназначены для установки в центральной части яхты или под кроватью в носовой части. Благодаря смотровому отверстию с крышкой, а также отверстиям для установки залива, слива и вентиляционного клапана, эти цистерны обеспечивают максимальное удобство использования. Резервуары производятся в соответствии с судовыми нормами RINA и AISR и представлены в различных объемах - от 47 до 170 литров - для удовлетворения всех ваших потребностей. Основания цистерн имеют размеры от 480х400 мм до 880х500 мм, высота варьируется от 200 до 500 мм, а базовая толщина материала составляет 4-5 мм (+/- 5%). Выберите идеальную модель для своей яхты из нашего ассортимента! | https://yacht-parts.ruhttps://yacht-parts.ru/upload/resize_cache/iblock/6a0/340_340_140cd750bba9870f18aada2478b24840a/OSC_52.194.50.jpg
6 | Водоснабжение | OSC-52.194.80 | Osculati | Жесткий модульный бак для питьевой воды Osculati | 53 110 руб. | Жесткий модульный бак для питьевой воды Osculati изготовлен из пищевого линейного полиэтилена. В комплекте с баком поставляется смотровой люк и подготовка для нескольких отверстий (для залива, слива, вентиляции) с внутренней резьбой 1" 1/4, 3/4", 1". Изделие также предусматривает возможность установки датчика уровня с фланцем VDO на 5 отверстий. В линейку товаров входят различные модели с разными объемами, размерами основания, высотой и характеристиками отверстий. Баки имеют базовую толщину, которая может отличаться на 5%*. | https://yacht-parts.ruhttps://yacht-parts.ru/upload/resize_cache/iblock/b4c/340_340_140cd750bba9870f18aada2478b24840a/OSC_52.194.80_01.jpg
7 | Водоснабжение | OSC-52.195.50 | Osculati | Бортовой жесткий резервуар для питьевой воды Osculati со скошенными углами | 12 223 руб. | Бортовой жесткий резервуар для питьевой воды Osculati со скошенными углами - идеальное решение для обеспечения доступа к чистой питьевой воде на яхте. Изготовлены из линейного пищевого полиэтилена, эти резервуары имеют усеченный профиль с одной из сторон, что позволяет установить их плотно к борту. Они не влияют на вкус и запах воды. На корпусе резервуаров имеется смотровое отверстие с крышкой и несквозные отверстия для сливного шланга и вентиляционного клапана диаметром 1/2", а также отверстие диаметром 1"1/4 для залива. В нашей линейке представлены различные модели с разными объемами, проекциями и высотами, включая резервуары объемом 46 л (52.195.50), 70 л (52.195.75) и 100 л (52.195.10). | https://yacht-parts.ruhttps://yacht-parts.ru/upload/resize_cache/iblock/d9e/340_340_140cd750bba9870f18aada2478b24840a/OSC_52.195.50_01.jpg
8 | Водоснабжение | OSC-52.145.78 | Osculati | Настенный резервуар для питьевой воды Osculati 60 л | 22 042 руб. | Настенный резервуар для питьевой воды Osculati объемом 60 л идеально подходит для установки в пространствах за гардеробами или в бортовых отсеках яхты. Он снабжен соединениями с внутренней резьбой 1/2", 3/4", 1"1/2 для удобного залива, слива и вентиляции, а также имеет фланец для установки указателя уровня. Размеры резервуара составляют 450x350 (глубина) x 670 (общая высота). | https://yacht-parts.ru/upload/resize_cache/iblock/c45/340_340_140cd750bba9870f18aada2478b24840a/OSC_52.145.78_03.jpg, https://yacht-parts.ru/upload/resize_cache/iblock/bd9/340_340_140cd750bba9870f18aada2478b24840a/OSC_52.145.78_02.jpg, https://yacht-parts.ru/upload/resize_cache/iblock/e05/340_340_140cd750bba9870f18aada2478b24840a/OSC_52.145.78_01.jpg, https://yacht-parts.ru/upload/resize_cache/iblock/c45/56_56_140cd750bba9870f18aada2478b24840a/OSC_52.145.78_03.jpg, https://yacht-parts.ru/upload/resize_cache/iblock/e05/56_56_140cd750bba9870f18aada2478b24840a/OSC_52.145.78_01.jpg, https://yacht-parts.ru/upload/resize_cache/iblock/bd9/56_56_140cd750bba9870f18aada2478b24840a/OSC_52.145.78_02.jpg
9 | Водоснабжение | OSC-52.194.21 | Osculati | Водяная цистерна Osculati 32 и 49 л. с насосом 3,8 л/мин 12В для одной точкой отбора | 20 708 руб. | Водяная цистерна Osculati объемом 32 и 49 литров, оснащена насосом с производительностью 3,8 литра в минуту, работающим от 12-вольтного источника питания. Размеры цистерны объемом 32 литра составляют 340x400x260 мм (доступны два варианта установки на полу: 340x400 мм и 400x260 мм), а размеры цистерны объемом 49 литров - 600x260x340 мм. Диаметр выхода насоса составляет 10 мм, диаметр входного соединения - 38 мм, диаметр вентиляционного отверстия - 16 мм. Цистерны имеют базовую толщину 4 мм. | https://yacht-parts.ruhttps://yacht-parts.ru/upload/resize_cache/iblock/0f4/340_340_140cd750bba9870f18aada2478b24840a/OSC_52.194.21_01.jpg
10 | Водоснабжение | OSC-52.194.30 | Osculati | Водяные цистерны Osculati 56-117 л. с насосом 12,8 л/мин 12В до трех точек отбора | 36 249 руб. | Водяные цистерны Osculati объемом 56-117 литров с насосом 12,8 литра в минуту, работающим от 12-вольтного источника питания, предназначены для использования с до трех точек отбора. Цистерны изготовлены из пищевого полиэтилена и оснащены насосом с производительностью 12,8 литра в минуту. В линейке представлены цистерны с объемами 56 л (450x350x400 мм), 77 л (650x330x400 мм) и 117 л (650x490x400 мм). Диаметр залива составляет 1 1/2", диаметр вентиляционного отверстия - 3/4". Максимальная длина поплавка составляет 390 мм. | https://yacht-parts.ruhttps://yacht-parts.ru/upload/resize_cache/iblock/ae4/340_340_140cd750bba9870f18aada2478b24840a/OSC_52.194.30.jpg
11 | Водоснабжение | OSC-52.197.15 | Osculati | Фитинги для водяных цистерн Osculati пластиковые | 201 руб. | Фитинги для водяных цистерн Osculati пластиковые представляют собой неотъемлемые компоненты для жёстких водяных баков. Эти фурнитуры предназначены для использования в системах водоснабжения на яхтах и катерах. В линейке представлены различные варианты исполнения, включая прямые фитинги и фитинги с закруглением под углом 90 градусов. Изготовленные из пластмассы, они обеспечивают прочное и надежное соединение. Выберите подходящий вариант фитинга для обеспечения эффективной работы вашей водяной системы. | https://yacht-parts.ruhttps://yacht-parts.ru/upload/resize_cache/iblock/6d3/340_340_140cd750bba9870f18aada2478b24840a/OS_52.197.15.jpg
12 | Водоснабжение | OSC-52.196.01 |  | Эластичная водяная цистерна Osculati | 7 723 руб. | Эластичная водяная цистерна Osculati представляет собой удобное решение для хранения воды на борту. Они обладают преимуществами легкого хранения, так как они могут принять форму пространства, в котором они размещены. Они не требуют особого ухода и имеют доступную цену. Резервуары оснащены заливными и сливными отверстиями, а также клапаном для сброса воздушных пузырей. Изделие изготовлено из сверхпрочного комбинированного полотна полиамид-ПВХ с двойными сварными швами, что исключает возможность разрыва. Они идеально подходят для хранения питьевой воды без образования "пластикового запаха". В нашей линейке представлены различные модели с объемами 55 л (69x72 см), 100 л (69x110 см), 150 л (69x136 см), 210 л (69x177 см), а также треугольные модели объемом 55 л (107x94 см) и 100 л (131x102 см). | https://yacht-parts.ruhttps://yacht-parts.ru/upload/resize_cache/iblock/84f/340_340_140cd750bba9870f18aada2478b24840a/OSC_52.196.01_01.jpg
13 | Водоснабжение | OSC-20.866.23 | Osculati | Палубная горловина WATER Osculati CAP из 316 нержавеющей стали 38 мм патрубок | 6 271 руб. | Палубная горловина WATER Osculati CAP из 316 нержавеющей стали с диаметром 38 мм представляет собой качественное изделие из морской нержавеющей стали (AISI 316). Это надежное изделие от Osculati, которое прослужит вам многие годы, сохраняя свой первоначальный вид. Захват для открывания утоплен в крышку, а слепые винты закрываются сверху, обеспечивая плоскую поверхность крышки. В нашей линейке представлены различные модели, включая палубные горловины для воды, сточных вод и топлива с диаметром горловины 38 мм и 50 мм. | https://yacht-parts.ru/upload/resize_cache/iblock/11c/340_340_140cd750bba9870f18aada2478b24840a/OSC_20.866.23.jpg
14 | Водоснабжение | OSC-20.366.02 |  | Палубная горловина Quick Lock для воды | 11 260 руб. | Палубная горловина Quick Lock для воды - это удобное решение для заправки воды на палубе. Технические характеристики включают крепление-защелку с поворотом на 45°, низкий выступ над палубой всего 7,7 мм, потайные винты и нержавеющий тросик на пружине. Доступны различные варианты исполнения, включая версии для топлива и дизельного топлива с креплением для провода массы. Горловина выполнена из нержавеющей стали AISI 316 с зеркальной полировкой. В нашей линейке представлены различные модели, включая палубные горловины для заправки воды, топлива и сточных вод с диаметром 38 мм и 50 мм. | https://yacht-parts.ruhttps://yacht-parts.ru/upload/resize_cache/iblock/c0d/sfbc0xg4qhil50n1z5fzol3gnt246pk3/340_340_140cd750bba9870f18aada2478b24840a/OSC_20.366.02.jpg
15 | Водоснабжение | OSC-20.367.02 |  | Палубная горловина Utility WATER из хромированной латуни с плоской откидной крышкой 38 мм | 5 553 руб. | Палубная горловина Utility WATER из хромированной латуни с плоской откидной крышкой диаметром 38 мм представляет собой удобное решение для доступа к воде на палубе. Специальная система откидного открывания позволяет использовать ее без необходимости в ключах, монетах, отвертках и других инструментах. В нашей линейке представлены различные модели, включая палубные горловины без надписей, с надписями "FUEL", "WATER" и "DIESEL", с внешним диаметром патрубка 38 мм и 50 мм. | https://yacht-parts.ru/upload/resize_cache/iblock/f78/vrc6kten8rl144edd7gxd4x0ync3sotk/56_56_140cd750bba9870f18aada2478b24840a/OSC_20.367.02_01.jpg, https://yacht-parts.ru/upload/resize_cache/iblock/f14/wlvwpfdcqvohln2sa25vlt61zhrtpd7z/340_340_140cd750bba9870f18aada2478b24840a/OSC_20.367.02_02.jpg, https://yacht-parts.ru/upload/resize_cache/iblock/f14/wlvwpfdcqvohln2sa25vlt61zhrtpd7z/56_56_140cd750bba9870f18aada2478b24840a/OSC_20.367.02_02.jpg, https://yacht-parts.ru/upload/resize_cache/iblock/f78/vrc6kten8rl144edd7gxd4x0ync3sotk/340_340_140cd750bba9870f18aada2478b24840a/OSC_20.367.02_01.jpg, https://yacht-parts.ru/upload/resize_cache/iblock/128/xg1qma2a53q54n4o4zq3d5wdji39ft68/56_56_140cd750bba9870f18aada2478b24840a/OSC_20.367.02_03.jpg, https://yacht-parts.ru/upload/resize_cache/iblock/128/xg1qma2a53q54n4o4zq3d5wdji39ft68/340_340_140cd750bba9870f18aada2478b24840a/OSC_20.367.02_03.jpg
16 | Водоснабжение | OSC-20.450.02 |  | Низковыступающие топливные горловины WATER из нержавеющей стали точного литья зеркальной полировки 38 мм | 7 366 руб. | Низковыступающие топливные горловины WATER из нержавеющей стали точного литья зеркальной полировки диаметром 38 мм – это важный элемент системы водоснабжения судна. Отличительная особенность этих горловин - минимальный выступ крышки всего 6 мм, что обеспечивает максимальную функциональность и удобство использования. Открывается горловина двумя способами - при помощи ручки лебедки или с использованием шестиугольного ключа. Данный товар принадлежит линейке продукции, включающей горловины для разных видов жидкости - топлива, воды и отходов, различающиеся по диаметру патрубка и размеру отверстия. | https://yacht-parts.ru/upload/resize_cache/iblock/c25/n6lyhh9l89sh0a9px2q6zubfvcj3asjr/340_340_140cd750bba9870f18aada2478b24840a/OSC_20.450.02.jpg
17 | Водоснабжение | OSC-20.454.02 |  | Палубная горловина SQUARE ВОДА 38 мм | 7 023 руб. | Палубная горловина SQUARE ВОДА диаметром 38 мм представляет собой удобное и надежное решение для заправки воды на палубе вашей яхты или катера. Она оснащена откидной крышкой, которая обеспечивает удобный доступ и защиту от попадания нежелательных веществ. С профилем тонкого всего 3,5 мм, эта горловина выглядит элегантно и современно. Изготовлена из высококачественной нержавеющей стали AISI 316 с зеркальной полировкой, она обладает превосходной прочностью и стойкостью к коррозии. В нашей линейке представлены различные модификации палубных горловин SQUARE, включая короткую и длинную версию для заправки топлива, воды и сточных вод. | https://yacht-parts.ruhttps://yacht-parts.ru/upload/resize_cache/iblock/955/6aojmc92praevialtnxwx3yjpbfsx4w3/340_340_140cd750bba9870f18aada2478b24840a/OSC_20.454.02_01.jpg
18 | Водоснабжение | OSC-20.460.11 |  | Ключ из стеклопластика для открывания палубных горловин | 626 руб. | Ключ из стеклопластика для открывания палубных горловин - удобный инструмент, предназначенный для открывания горловин на палубе. Шестигранник 20.461.03 идеально подходит для горловин дизельного топлива на яхтах Janneau/Beneteau с 2000 года выпуска. Он обеспечивает надежное открывание и закрывание горловин, облегчая процесс заправки. Кроме того, в нашей линейке представлен восьмиугольный ключ длиной 100 мм, который может быть использован в качестве рукоятки для лебедок и других целей. | https://yacht-parts.ru/upload/iblock/d14/vg3tlu7sb55j1affzn353hy71bi6d0wz/OSC_20.460.11.jpg
19 | Водоснабжение | OSC-20.461.02 |  | Палубная горловина Francia из зеркально-полированной нержавеющей стали | 6 036 руб. | Палубная горловина Francia из зеркально-полированной нержавеющей стали представляет собой надежное решение для вашей яхты. Для отвинчивания горловины используется рукоятка лебедки со стандартным шестигранником. Наша линейка товаров включает различные модели палубных горловин Francia, включая варианты для воды, дизельного топлива, бензина и сточных вод. Каждая горловина имеет свой собственный диаметр горловины, диаметр фланца, длину и особенности, обеспечивая максимальную гибкость при выборе подходящей модели для вашей яхты. | https://yacht-parts.ruhttps://yacht-parts.ru/upload/resize_cache/iblock/ac7/zuxk2zy5wu5g1nlvkjrh3t7c4f3qcbvs/340_340_140cd750bba9870f18aada2478b24840a/OSC_20.461.02.jpg
0 | Водоснабжение | OSC-20.463.02 |  | Топливная горловина Ø 38мм WATER | 4 438 руб. | Топливная горловина Ø 38мм WATER морского исполнения представляет собой надежное решение для вашей яхты или катера. Она обеспечивает безопасную и удобную заправку воды на палубе. Наша компания поможет вам подобрать и установить оптимальную систему водоснабжения, соответствующую вашим потребностям. В нашей линейке представлены различные модели топливных горловин Ø 38мм WATER, а также горловины для других типов топлива и сточных вод. Выберите качественное оборудование для вашего судна и наслаждайтесь безопасной и комфортной эксплуатацией. | https://yacht-parts.ru/upload/resize_cache/iblock/2c9/geq6b1ied09e6xbgkauqq56z32yspaw1/56_56_140cd750bba9870f18aada2478b24840a/OSC_20.463.02_03.jpg, https://yacht-parts.ru/upload/resize_cache/iblock/1e9/mj7rmubl523h9n8p2c76rabh9hjth39a/56_56_140cd750bba9870f18aada2478b24840a/OSC_20.463.02_01.jpg, https://yacht-parts.ru/upload/resize_cache/iblock/5cd/y5zzvnfllmtd490m1l5bbalejwy1w4y3/340_340_140cd750bba9870f18aada2478b24840a/OSC_20.463.02_02.jpg, https://yacht-parts.ru/upload/resize_cache/iblock/4e4/1abd29fpgcjud2ckg8xrszqkvdv9f2jn/340_340_140cd750bba9870f18aada2478b24840a/OSC_20.463.02_04.jpg, https://yacht-parts.ru/upload/resize_cache/iblock/1e9/mj7rmubl523h9n8p2c76rabh9hjth39a/340_340_140cd750bba9870f18aada2478b24840a/OSC_20.463.02_01.jpg, https://yacht-parts.ru/upload/resize_cache/iblock/2c9/geq6b1ied09e6xbgkauqq56z32yspaw1/340_340_140cd750bba9870f18aada2478b24840a/OSC_20.463.02_03.jpg, https://yacht-parts.ru/upload/resize_cache/iblock/e69/v7vyw94z460o973b1q0rcgeyv067uhi0/56_56_140cd750bba9870f18aada2478b24840a/OSC_20.463.02_05.jpg, https://yacht-parts.ru/upload/resize_cache/iblock/4e4/1abd29fpgcjud2ckg8xrszqkvdv9f2jn/56_56_140cd750bba9870f18aada2478b24840a/OSC_20.463.02_04.jpg, https://yacht-parts.ru/upload/resize_cache/iblock/5cd/y5zzvnfllmtd490m1l5bbalejwy1w4y3/56_56_140cd750bba9870f18aada2478b24840a/OSC_20.463.02_02.jpg, https://yacht-parts.ru/upload/resize_cache/iblock/e69/v7vyw94z460o973b1q0rcgeyv067uhi0/340_340_140cd750bba9870f18aada2478b24840a/OSC_20.463.02_05.jpg
1 | Водоснабжение | OSC-20.467.02 |  | Горловина из нержавеющей стали зеркальной полировки с плоской крышкой и ручкой для открывания WATER 38 мм | 4 494 руб. | Горловина из нержавеющей стали с зеркальной полировкой, плоской крышкой и ручкой для открывания, диаметром 38 мм, предназначена для воды. Она имеет полностью плоскую конструкцию с плоской ручкой для удобства открывания. Дополнительно оснащена страховочной цепочкой. Представлена новая версия с крышкой точного литья. Варианты исполнения включают прямой патрубок. В линейке товаров также присутствуют горловины для топлива (FUEL) и дизельного топлива (DIESEL) с прямым и угловым патрубками. Внешний диаметр патрубка составляет 38 мм, а диаметр фланца - 80 мм. | https://yacht-parts.ruhttps://yacht-parts.ru/upload/resize_cache/iblock/0c4/rza1x8vzv9drr4gikevdh9xyo3u4oj1x/340_340_140cd750bba9870f18aada2478b24840a/OSC_20.467.02.jpg
2 | Водоснабжение | OSC-20.567.12 |  | Палубная горловина из хромированной латуни с плоской крышкой под ключ WATER 50 мм | 6 729 руб. | Палубная горловина из хромированной латуни с плоской крышкой под ключ WATER 50 мм представляет собой надежное решение для вашей яхты или катера. Она обеспечивает безопасную и удобную заправку воды на палубе. Наша компания поможет вам подобрать и установить оптимальную систему водоснабжения, соответствующую вашим потребностям. | https://yacht-parts.ru/upload/iblock/ac8/87x00c92iesj7dl7rpvnhi964y5m56m2/OSC_20.567.12.jpg
3 | Водоснабжение | OSC-20.568.06 |  | Палубная горловина из хромированной латуни с плоской крышкой зеркальной полировки под ключ 38 мм | 9 987 руб. | Палубная горловина из хромированной латуни с плоской крышкой зеркальной полировки и ключом диаметром 38 мм является надежным решением для вашей яхты. Она обеспечивает безопасную и удобную заправку топливом, водой и дизельным топливом. Внешний диаметр патрубка составляет 38 мм, а внешний диаметр фланца - 88 мм. Эта горловина оснащена замком, обеспечивающим дополнительную защиту. В нашей линейке также представлены горловины для сточных вод. | https://yacht-parts.ruhttps://yacht-parts.ru/upload/resize_cache/iblock/88a/hi8zx5hq776q3yighdufsd2utf6t3sjr/340_340_140cd750bba9870f18aada2478b24840a/OSC_20.568.06.jpg
4 | Водоснабжение | OSC-20.666.02 |  | Крышка заливной горловины Water 38 мм | 5 919 руб. | Крышка заливной горловины Water диаметром 38 мм представляет собой надежное решение для вашей яхты или катера. Она обеспечивает безопасную и удобную заправку водой на палубе. Наша компания поможет вам подобрать и установить оптимальную систему водоснабжения, соответствующую вашим потребностям. В нашей линейке представлены различные варианты исполнения крышек заливных горловин Water, Diesel и Fuel, включая прямые и угловые 30°. Диаметр горловины составляет 38 мм, а диаметр фланца - 88 мм. Крышки имеют разную длину в зависимости от модели товара. | https://yacht-parts.ru/upload/resize_cache/iblock/688/d772qpfwncfiyd8s8e4adhrkonrm603c/56_56_140cd750bba9870f18aada2478b24840a/OSC_20.666.02_02.jpg, https://yacht-parts.ru/upload/resize_cache/iblock/688/d772qpfwncfiyd8s8e4adhrkonrm603c/340_340_140cd750bba9870f18aada2478b24840a/OSC_20.666.02_02.jpg, https://yacht-parts.ru/upload/resize_cache/iblock/771/xkqu9ffy2c97upiiz2etpuv6d7770h8h/340_340_140cd750bba9870f18aada2478b24840a/OSC_20.666.02_01.jpg, https://yacht-parts.ru/upload/resize_cache/iblock/771/xkqu9ffy2c97upiiz2etpuv6d7770h8h/56_56_140cd750bba9870f18aada2478b24840a/OSC_20.666.02_01.jpg
5 | Водоснабжение | OSC-20.667.02 |  | Топливная горловина из хромированной латуни | 6 285 руб. | Топливная горловина из хромированной латуни морского исполнения представляет собой надежное решение для вашей яхты или катера. Наша компания поможет вам рассчитать и подобрать систему водоснабжения, соответствующую вашим потребностям. В нашей линейке представлены различные варианты исполнения топливных горловин из хромированной латуни, включая прямые и угловые модели. Диаметр наружного патрубка составляет 50 мм или 38 мм, в зависимости от выбранной модели. Крышка горловины оснащена ключом для удобного открывания и закрывания. | https://yacht-parts.ruhttps://yacht-parts.ru/upload/resize_cache/iblock/44f/kqftcuwoho2p2bzdwj0msflo959vm1a9/340_340_140cd750bba9870f18aada2478b24840a/OSC_20.667.02_01.jpg
6 | Водоснабжение | OSC-20.668.02 |  | Горловина из хромированной латуни 38 мм | 9 034 руб. | Горловина из хромированной латуни диаметром 38 мм является надежным решением для вашей яхты или катера. Она обеспечивает безопасную и удобную заправку на палубе. Наша компания поможет вам подобрать и установить систему водоснабжения, соответствующую вашим потребностям. В нашей линейке представлены различные варианты горловин из хромированной латуни с ключом, включая прямые и наклонные модели под углом 30°. Диаметр горловины составляет 38 мм, а внешний диаметр - 95 мм. | https://yacht-parts.ruhttps://yacht-parts.ru/upload/iblock/1b6/x5h93ub2wvjg6s866q72rbh2aa2l37no/OSC_20.668.02_01.jpg
7 | Водоснабжение | OSC-20.668.23 |  | Пробка с ключом из хромированной латуни, без патрубка WATER | 7 690 руб. | Пробка с ключом из хромированной латуни, без патрубка WATER диаметром 38 мм, является надежным решением для вашей яхты или катера. Она обеспечивает безопасную и удобную заправку на палубе. Наша компания поможет вам рассчитать и подобрать систему водоснабжения, соответствующую вашим потребностям. В нашей линейке представлены различные варианты пробок из хромированной латуни с ключом, включая прямые и наклонные модели под углом 30°. Диаметр горловины составляет 38 мм, а внешний диаметр - 95 мм. | https://yacht-parts.ru/upload/resize_cache/iblock/7a9/no5ivldwsjtmmjalxxgxfk38jhxp60z1/340_340_140cd750bba9870f18aada2478b24840a/OSC_20.668.23.jpg
8 | Водоснабжение | OSC-20.669.05 |  | Топливная горловина из полиамида/стеклопластика белого цвета WATER синий 38 мм | 2 027 руб. | Топливная горловина из полиамида/стеклопластика белого цвета WATER с синим диаметром 38 мм представляет собой надежное решение для вашей яхты или катера. Она обеспечивает безопасную и удобную заправку топливом на палубе. Наша компания поможет вам рассчитать и подобрать систему водоснабжения, соответствующую вашим потребностям. В нашей линейке представлены различные варианты топливных горловин из полиамида/стеклопластика белого цвета с разноцветными крышками, включая красные и зеленые модели с диаметром фланца 88 мм и длиной патрубка 65 мм. | https://yacht-parts.ru/upload/resize_cache/iblock/5a9/b24ajb97ahs8bv73zioxkgbqnnkxee0l/340_340_140cd750bba9870f18aada2478b24840a/OSC_20.669.05.jpg
9 | Водоснабжение | OSC-20.670.02 |  | Палубная горловина из полиамида со встроенной вентиляционной головкой топливного бака, закрывание на защелку WATER 38 мм | 2 153 руб. | Палубная горловина из полиамида со встроенной вентиляционной головкой топливного бака, с возможностью закрывания на защелку, диаметром 38 мм, является надежным решением для вашей яхты или катера. Она обеспечивает безопасную и удобную заправку топливом на палубе. Наша компания поможет вам рассчитать и подобрать систему водоснабжения, соответствующую вашим потребностям. | https://yacht-parts.ru/upload/resize_cache/iblock/13f/3v3h1e91boxl3p3q6g9lfc50qkdmatgt/340_340_140cd750bba9870f18aada2478b24840a/OSC_20.670.02.jpg
10 | Водоснабжение | OSC-20.714.01 |  | Ручка для открывания палубных горловин топливы/воды и рундуков | 2 352 руб. | Ручка для открывания палубных горловин топлива/воды и рундуков морского исполнения представляет собой надежное решение для вашей яхты или катера. Она обеспечивает удобство и безопасность при открывании и закрывании горловин топлива, воды и рундуков на палубе. Наша компания готова помочь вам рассчитать и подобрать оптимальную систему водоснабжения, соответствующую вашим потребностям. | https://yacht-parts.ru/upload/resize_cache/iblock/f01/k2in3a5j3g4t2ho9sjvfsf3me0i6wjve/340_340_140cd750bba9870f18aada2478b24840a/OSC_20.714.01.jpg
11 | Водоснабжение | OSC-20.715.10 |  | Ключ из стеклопластика для открывания палубных горловин | 601 руб. | Ключ из стеклопластика для открывания палубных горловин является удобным и надежным инструментом. Он предназначен для открывания палубных горловин морского исполнения. Наша компания готова рассчитать и подобрать для вас систему водоснабжения, соответствующую потребностям вашей яхты или катера. | https://yacht-parts.ru/upload/iblock/8c4/kwprx4w1zgjwpnj1r99oia3dykgkozv7/OSC_20.715.10.jpg
12 | Водоснабжение | OSC-20.867.02 |  | Палубная горловина с плоской крышкой из нержавеющей стали зеркальной полировки, с патрубком под 30° WATER 38 мм | 6 806 руб. | Палубная горловина с плоской крышкой из зеркально полированной нержавеющей стали, с патрубком под углом 30° диаметром 38 мм, является надежным решением для вашей яхты или катера. Наша компания готова рассчитать и подобрать для вас систему водоснабжения, соответствующую вашим потребностям. | https://yacht-parts.ru/upload/resize_cache/iblock/5bb/lwtcdg2n74hhov31qrtmgyzl33f8a7l1/56_56_140cd750bba9870f18aada2478b24840a/OSC_20.867.02_02.jpg, https://yacht-parts.ru/upload/iblock/170/8b3y3q8n312xuvkosweelc0en9p5ec51/OSC_20.867.02_01.jpg, https://yacht-parts.ru/upload/resize_cache/iblock/170/8b3y3q8n312xuvkosweelc0en9p5ec51/56_56_140cd750bba9870f18aada2478b24840a/OSC_20.867.02_01.jpg, https://yacht-parts.ru/upload/resize_cache/iblock/5bb/lwtcdg2n74hhov31qrtmgyzl33f8a7l1/340_340_140cd750bba9870f18aada2478b24840a/OSC_20.867.02_02.jpg
13 | Водоснабжение | OSC-20.868.02 |  | Заливная горловина из черного полиамида WATER 38 мм | 1 336 руб. | Заливная горловина из черного полиамида диаметром 38 мм WATER является надежным решением для вашей яхты или катера. Наша компания готова рассчитать и подобрать для вас систему водоснабжения, соответствующую вашим потребностям. В нашей линейке представлены также горловины из черного полиамида других типов, включая горловины для дизельного топлива, топлива и отходов с диаметром шейки 38 мм и длиной горловины 65 мм. | https://yacht-parts.ru/upload/resize_cache/iblock/06d/57y2tfsi0yg4gjhzbtqvvkqpat2knwy4/56_56_140cd750bba9870f18aada2478b24840a/OSC_20.868.02_01.jpg, https://yacht-parts.ru/upload/resize_cache/iblock/06d/57y2tfsi0yg4gjhzbtqvvkqpat2knwy4/340_340_140cd750bba9870f18aada2478b24840a/OSC_20.868.02_01.jpg, https://yacht-parts.ru/upload/resize_cache/iblock/3de/zf2bdeszoi75qcg0kqe27h64a1aqek00/340_340_140cd750bba9870f18aada2478b24840a/OSC_20.868.02_02.jpg, https://yacht-parts.ru/upload/resize_cache/iblock/3de/zf2bdeszoi75qcg0kqe27h64a1aqek00/56_56_140cd750bba9870f18aada2478b24840a/OSC_20.868.02_02.jpg
14 | Водоснабжение | OSC-18.029.22 | Osculati | Хомут шланговый Osculati HCS из 304 нержавеющей стали (10 шт.) | 1 577 руб. | Хомут шланговый Osculati HCS из 304 нержавеющей стали (10 шт.) - надежные и прочные хомуты, которые обеспечивают надежное соединение шлангов. Изготовлены из высококачественной хромоникелевой нержавеющей стали 18/8 с зеркальной полировкой. Широкая лента шириною 13 мм. Хомуты оснащены винтами с шестигранной головкой, что облегчает использование специальной отвертки. Края хомутов закруглены для предотвращения порезов. Поставляются в элегантной коробке комплектом по 10 штук, что обеспечивает удобство и порядок при хранении и транспортировке. | https://yacht-parts.ruhttps://yacht-parts.ru/upload/resize_cache/iblock/86b/340_340_140cd750bba9870f18aada2478b24840a/HCS08.jpg
15 | Водоснабжение | OSC-18.021.01 | Osculati | Хомут шланговый Osculati из 316 морской нержавеющей стали (10 шт.) | 2 612 руб. | Хомут шланговый Osculati из 316 морской нержавеющей стали (10 шт.) - надежные и прочные хомуты, изготовленные из морской нержавеющей стали AISI 316. Они оснащены чекаными зубчиками, обеспечивающими дополнительную прочность. Ширина ленты составляет 12 мм. Еще одной особенностью являются винты из нержавеющей стали 316 с цинковым покрытием, предотвращающим заедание. Хомуты никогда не подвергнутся коррозии, легко устанавливаются и не дадут никаких слабин. Они поставляются в комплектах по 10 штук. | https://yacht-parts.ruhttps://yacht-parts.ru/upload/resize_cache/iblock/53f/340_340_140cd750bba9870f18aada2478b24840a/02038.JPG
16 | Водоснабжение | OSC-18.025.01 | Osculati | Особо-прочный хомут Osculati HCHDS Heavy Duty из 316 нержавеющей стали | 388 руб. | Особо-прочный хомут Osculati HCHDS Heavy Duty из 316 нержавеющей стали - это надежное решение для использования в тяжелых условиях. Изготовлены из нержавеющей стали AISI 316, эти хомуты идеально подходят для армированных шлангов, таких как выхлопные трубы, канализация, охлаждение, подача топлива и т.д. Просто крепко закрутите и зафиксируйте их на шланге, и они надежно удержат его без риска утечки. | https://yacht-parts.ruhttps://yacht-parts.ru/upload/resize_cache/iblock/381/340_340_140cd750bba9870f18aada2478b24840a/HCHDS034.jpg
17 | Водоснабжение | CNVEHA1338 |  | Переходник-соединитель для шлангов пластиковый Combi Noord | 8 662 руб. | Пластиковый переходник для шлангов, его особая конструкция позволяет соединение со шлангом любого диаметра, и не нужно покупать специальный. С ним Вы никогда не ошибётесь. | https://yacht-parts.ruhttps://yacht-parts.ru/upload/resize_cache/iblock/e3f/340_340_140cd750bba9870f18aada2478b24840a/17500115.JPG
18 | Водоснабжение | OSC-20.272.01 | Osculati | Вентиляционный патрубок-ниппель Osculati из 316 нержавеющей стали | 3 649 руб. | Вентиляционный патрубок-ниппель Osculati из 316 нержавеющей стали - надежный и долговечный элемент для вашей выхлопной системы. Его ДУ соответствует требованиям ЕС и он укомплектован легко чистящейся металлической сеткой из нержавеющей стали, которая выполняет роль пламегасителя. Вы можете быть уверены, что этот вентиляционный патрубок будет служить на вашем судне в течение длительного времени без необходимости замены. | https://yacht-parts.ruhttps://yacht-parts.ru/upload/iblock/50e/OSC_20.272.01.jpg
19 | Водоснабжение | OSC-16.184.74 |  | Центробежная помпа для мойки 12V | 3 229 руб. | Центробежная помпа для мойки 12V - это удобное и эффективное устройство, предназначенное для использования в системе мойки. Она оснащена мощным электрическим двигателем, работающим от источника питания 12V. Помпа должна быть установлена на нижнем уровне водяного бака, чтобы обеспечить непрерывную подачу воды. Важно отметить, что данная помпа не является самовсасывающей, поэтому требуется наличие достаточного уровня воды для ее работы. Она обеспечивает мощный поток воды, достаточный для эффективной мойки и очистки поверхностей. Центробежная помпа для мойки 12V - незаменимый компонент для системы мойки, обеспечивающий надежное и эффективное функционирование при использовании на нижнем уровне водяного бака. | https://yacht-parts.ru/upload/resize_cache/iblock/fc4/3s04dnfmwfyr2jcjtaxiy4hbwybkhy86/340_340_140cd750bba9870f18aada2478b24840a/OSC_16.184.74_03.jpg, https://yacht-parts.ru/upload/resize_cache/iblock/e2d/6sdz2sukdcojo9hs0bvaaehry0544hhc/56_56_140cd750bba9870f18aada2478b24840a/OSC_16.184.74_01.jpg, https://yacht-parts.ru/upload/resize_cache/iblock/4b0/w4eb0svro9822tng1cqns3mclgxrkbaq/340_340_140cd750bba9870f18aada2478b24840a/OSC_16.184.74_02.jpg, https://yacht-parts.ru/upload/resize_cache/iblock/4b0/w4eb0svro9822tng1cqns3mclgxrkbaq/56_56_140cd750bba9870f18aada2478b24840a/OSC_16.184.74_02.jpg, https://yacht-parts.ru/upload/resize_cache/iblock/e2d/6sdz2sukdcojo9hs0bvaaehry0544hhc/340_340_140cd750bba9870f18aada2478b24840a/OSC_16.184.74_01.jpg, https://yacht-parts.ru/upload/resize_cache/iblock/fc4/3s04dnfmwfyr2jcjtaxiy4hbwybkhy86/56_56_140cd750bba9870f18aada2478b24840a/OSC_16.184.74_03.jpg
0 | Водоснабжение | OSC-16.441.08 |  | Шланговый прямой соединитель-коннектор 3/4"NPTx16 мм | 299 руб. | Шланговый прямой соединитель-коннектор 3/4"NPTx16 мм - это специальное устройство, предназначенное для надежного соединения шлангов с различными устройствами и системами. Он обладает резьбовыми соединениями 3/4"NPT и 16 мм, что позволяет установить прямое и прочное соединение между шлангом и соответствующими устройствами. Шланговый прямой соединитель-коннектор обеспечивает герметичность соединения и предотвращает утечку жидкости. Он выполнен из качественных материалов, обладающих прочностью и долговечностью, что гарантирует его долгий срок службы. Шланговый прямой соединитель-коннектор 3/4"NPTx16 мм является незаменимым компонентом для обеспечения эффективного и надежного соединения шлангов в различных промышленных и бытовых приложениях. | https://yacht-parts.ru/upload/iblock/ff6/hcae104r0bbqtdgc60f119re9ejszz36/OSC_16.441.08.jpg
1 | Водоснабжение | OSC-16.441.08-1 |  | Штуцер под шланг из белого полиамида, завинчивается на заднюю часть врезного редуктора давления 3/4"NPTx16мм прямой | 298 руб. | Штуцер под шланг из белого полиамида, предназначен для завинчивания на заднюю часть врезного редуктора давления 3/4"NPTx16мм прямой. Товар доступен в каталоге Оскулати. Просьба уточнять срок поставки в каталоге Osculati, связавшись с менеджерами по телефону 8 800 350 50 09. | https://yacht-parts.ru/upload/iblock/181/nf33j4l9dk6s94jhbubqm2zyyvs0ere0/OS_16.441.08.jpg
2 | Водоснабжение | OSC-16.441.09 |  | Штуцер под шланг из белого полиамида, завинчивается на заднюю часть врезного редуктора давления 3/4"NPTx16мм колено 90° | 371 руб. | Штуцер под шланг из белого полиамида, завинчивается на заднюю часть врезного редуктора давления 3/4"NPTx16мм колено 90° морского исполнения - это специальное устройство, предназначенное для соединения шланга с задней частью врезного редуктора давления в морском исполнении. Штуцер изготовлен из белого полиамида, что обеспечивает прочность и надежность соединения. Он имеет резьбовые соединения 3/4"NPTx16мм, позволяющие легко и надежно прикрепить его к редуктору давления. Этот штуцер обеспечивает герметичное соединение шланга и редуктора, предотвращая утечки и обеспечивая надежность работы системы водоснабжения. Компания готова помочь вам в расчете и подборе системы водоснабжения для вашей яхты или катера. | https://yacht-parts.ru/upload/iblock/b7a/5fjmcnk20mp1jgot79j1cpgx52twzzow/OSC_16.441.09.jpg
3 | Водоснабжение | OSC-16.532.01 |  | Штуцеры быстрого соединения EUROPUMP | 495 руб. | Штуцеры быстрого соединения EUROPUMP морского исполнения - это удобные и надежные устройства, предназначенные для быстрого и легкого соединения элементов системы водоснабжения на яхтах или катерах. Они обладают высокой степенью герметичности и обеспечивают надежное соединение между различными компонентами системы. Штуцеры быстрого соединения EUROPUMP специально разработаны для использования в морских условиях, обеспечивая надежность и безопасность в работе. Наша компания с удовольствием поможет вам рассчитать и подобрать систему водоснабжения, которая будет идеально соответствовать вашим потребностям на яхте или катере. | https://yacht-parts.ruhttps://yacht-parts.ru/upload/resize_cache/iblock/5d4/lhaf77q8cypzkn8m8zxcoy5we74pbx2a/340_340_140cd750bba9870f18aada2478b24840a/OSC_16.532.01.jpg
4 | Водоснабжение | OSC-16.540.01 |  | Запасные реле давления для автоматических помп EUROPUMP | 1 774 руб. | Запасные реле давления для автоматических помп EUROPUMP морского исполнения - это надежные и функциональные компоненты, предназначенные для замены или обслуживания автоматических помп на яхтах или катерах. Они обеспечивают точный контроль и регулировку давления в системе водоснабжения, обеспечивая надежную и эффективную работу помпы. Запасные реле давления EUROPUMP специально разработаны для использования в морских условиях, обеспечивая надежность и безопасность в работе. Наша компания с удовольствием поможет вам рассчитать и подобрать систему водоснабжения, которая будет идеально соответствовать вашим потребностям на яхте или катере. | https://yacht-parts.ruhttps://yacht-parts.ru/upload/resize_cache/iblock/99a/5jw7pfemimbm9vzap88vrw1hbsjh4niz/340_340_140cd750bba9870f18aada2478b24840a/OSC_16.540.01_01.jpg
5 | Водоснабжение | OSC-17.111.01 |  | Быстроразъемные фитинги для водопроводных систем KP Ø12 мм (10 шт.) | 2 660 руб. | Быстроразъемные фитинги для водопроводных систем KP Ø12 мм (10 шт.) морского исполнения представляют собой удобные и надежные компоненты, предназначенные для быстрого соединения труб диаметром 12 мм в водопроводных системах. Они обеспечивают простоту монтажа и демонтажа, позволяя быстро и легко устанавливать и отсоединять трубы без необходимости применения специальных инструментов или навыков. Фитинги обладают высокой степенью герметичности и надежности соединения, предотвращая утечку воды. Они выполнены в морском исполнении, что обеспечивает стойкость к воздействию соленой воды и других агрессивных факторов морской среды. Наша компания с удовольствием поможет вам рассчитать и подобрать систему водоснабжения, которая будет идеально соответствовать вашим потребностям на яхте или катере. | https://yacht-parts.ruhttps://yacht-parts.ru/upload/iblock/a0e/sxjgyvsdkn5r358ppaclpl9khvy06fcz/OSC_17.111.01_01.jpg
6 | Водоснабжение | OSC-17.112.25 |  | Система водопроводных фитингов DMFIT Труба полиэтиленовая (100 м.) | 18 830 руб. | Система водопроводных фитингов DMFIT с полиэтиленовой трубой (100 м.) морского исполнения - это надежная и удобная система, предназначенная для обеспечения водоснабжения на яхтах или катерах. Она включает в себя полиэтиленовую трубу длиной 100 метров, которая обладает высокой прочностью и устойчивостью к морской среде. Система водопроводных фитингов DMFIT обеспечивает надежное соединение между элементами системы и гарантирует герметичность, предотвращая утечку воды. Наша компания готова помочь вам рассчитать и подобрать оптимальную систему водоснабжения, которая полностью удовлетворит ваши потребности на яхте или катере. | https://yacht-parts.ruhttps://yacht-parts.ru/upload/resize_cache/iblock/91d/t610e3zcw61gfa9r8vrb1z5owtobqd17/340_340_140cd750bba9870f18aada2478b24840a/OSC_17.112.25.jpg
7 | Водоснабжение | OSC-17.115.01 |  | Система водопроводных фитингов Hydrofix для температуры жидкости до 70°C Ø 15 мм | 695 руб. | Система водопроводных фитингов Hydrofix для температуры жидкости до 70°C Ø 15 мм морского исполнения представляет собой надежное и эффективное решение для обеспечения водоснабжения на яхтах или катерах. Она специально разработана для работы с жидкостями при температуре до 70°C и диаметром 15 мм. Фитинги обладают высокой степенью герметичности и надежности соединения, что предотвращает утечку воды и обеспечивает безопасность в эксплуатации. Система Hydrofix выполнена в морском исполнении, что обеспечивает ее стойкость к агрессивным факторам морской среды. Наша компания с удовольствием поможет вам рассчитать и подобрать оптимальную систему водоснабжения, которая полностью соответствует вашим потребностям на яхте или катере. | https://yacht-parts.ruhttps://yacht-parts.ru/upload/iblock/2cd/1qi6pqwz4jwsqcrycq2dpj7tmlxf4o94/OSC_17.115.01_01.jpg
8 | Водоснабжение | OSC-17.117.01 |  | Система водопроводных фитингов Hydrofix для температуры жидкости до 70°C Ø 22 мм | 1 431 руб. | Система водопроводных фитингов Hydrofix для температуры жидкости до 70°C Ø 22 мм морского исполнения - это надежное и эффективное решение для обеспечения водоснабжения на яхтах или катерах. Она специально разработана для работы с жидкостями при температуре до 70°C и диаметром 22 мм. Фитинги обладают высокой степенью герметичности и надежности соединения, что предотвращает утечку воды и обеспечивает безопасность в эксплуатации. Система Hydrofix выполнена в морском исполнении, что обеспечивает ее стойкость к агрессивным факторам морской среды. Наша компания с удовольствием поможет вам рассчитать и подобрать оптимальную систему водоснабжения, которая полностью соответствует вашим потребностям на яхте или катере. | https://yacht-parts.ruhttps://yacht-parts.ru/upload/iblock/98d/tzdyei2z99d3cjbj8ex0khuu39y06vwf/OSC_17.115.01_01.jpg
9 | Водоснабжение | OSC-17.117.50 |  | Труборез 12/15/22 мм | 4 931 руб. | Труборез 12/15/22 мм морского исполнения - это удобный и надежный инструмент, предназначенный для резки труб диаметром 12, 15 и 22 мм. Он особенно приспособлен для работы в морских условиях, обеспечивая надежность и стойкость к агрессивным факторам морской среды. Труборез обеспечивает точную и чистую резку труб, позволяя легко и быстро подготовить их к установке. Наша компания с удовольствием поможет вам рассчитать и подобрать оптимальную систему водоснабжения, которая будет полностью соответствовать вашим потребностям на яхте или катере. | https://yacht-parts.ru/upload/resize_cache/iblock/f8e/b8t7snna3f2erxapg0inpt1m5s0rugmr/340_340_140cd750bba9870f18aada2478b24840a/OSC_17.117.50.jpg
10 | Водоснабжение | OSC-18.008.02 |  | Зажимы крепления для труб и кабелей | 6 223 руб. | Зажимы крепления для труб и кабелей - это удобные и надежные устройства, предназначенные для крепления и фиксации труб и кабелей. Изготовлены из замозатухающего полиамида, они обладают упругими фиксирующими пластинками и соединением деталей защелкиванием. Каждый зажим имеет один центральный винт для надежного крепления. Они обеспечивают прочное и безопасное крепление, что делает их идеальным выбором для различных проектов по установке труб и кабелей. | https://yacht-parts.ruhttps://yacht-parts.ru/upload/resize_cache/iblock/4fa/hxul5orq2oapq70wjh2rud9mon3kxs4n/340_340_140cd750bba9870f18aada2478b24840a/OSC_18.008.02_01.jpg
11 | Водоснабжение | OSC-18.009.08 |  | Самоклеющиеся хомуты из нейлона-66 | 7 020 руб. | Самоклеющиеся хомуты из нейлона-66 - это удобные и практичные крепежные элементы, предназначенные для надежного закрепления различных объектов. Они оснащены специальным клеевым слоем, позволяющим легко и быстро закрепить их на поверхности без необходимости использования дополнительных инструментов или крепежных элементов. Хомуты изготовлены из прочного нейлона-66, который обладает высокой стойкостью к воздействию влаги и других агрессивных факторов морской среды. Они идеально подходят для использования на яхтах или катерах. Наша компания готова помочь вам рассчитать и подобрать оптимальную систему водоснабжения, которая будет полностью соответствовать вашим потребностям на водном транспорте. | https://yacht-parts.ruhttps://yacht-parts.ru/upload/resize_cache/iblock/d95/rq3fuxosd7m73xuy5jj9mvkfd214w022/340_340_140cd750bba9870f18aada2478b24840a/OSC_18.009.08_01.jpg
12 | Водоснабжение | OSC-18.022.01 |  | Шланговый хомутам софиксирующийся BAND-IT 100 шт | 18 643 руб. | Шланговый хомутам софиксирующийся BAND-IT 100 шт - это надежные и эффективные крепежные элементы, предназначенные для надежного и прочного фиксирования шлангов и труб. Комплект включает в себя 100 штук хомутов, которые обеспечивают прочное соединение и предотвращают случайное разъединение шлангов. Хомуты BAND-IT обладают прочной стальной конструкцией, которая обеспечивает надежность и долговечность использования. Они легко устанавливаются с помощью специального инструмента и обеспечивают герметичность и безопасность в системе водоснабжения. Эти шланговые хомуты идеально подходят для использования в различных промышленных и бытовых приложениях, где требуется надежное соединение шлангов и труб. | https://yacht-parts.ruhttps://yacht-parts.ru/upload/resize_cache/iblock/ce8/8vq9lolrxkc9zsv7q6jhcrlh4i8riv56/340_340_140cd750bba9870f18aada2478b24840a/OSC_18.022.01_01.jpg
13 | Водоснабжение | OSC-18.023.01 |  | Шланговый хомут из нержавеющей стали 9 мм 10 шт | 1 887 руб. | Шланговый хомут из нержавеющей стали диаметром 9 мм в комплекте из 10 штук - это надежные и прочные крепежные элементы, предназначенные для фиксации шлангов и труб. Изготовлены из высококачественной нержавеющей стали, эти хомуты обеспечивают надежное соединение и предотвращают случайное разъединение шлангов. Они имеют прочную конструкцию, которая обеспечивает долговечность и устойчивость к коррозии. Шланговые хомуты диаметром 9 мм легко устанавливаются с помощью специального инструмента и обеспечивают герметичность и безопасность в системе водоснабжения. Они идеально подходят для использования в различных промышленных и бытовых приложениях, где требуется надежное и прочное крепление шлангов и труб. | https://yacht-parts.ruhttps://yacht-parts.ru/upload/resize_cache/iblock/55d/dp75sxdsu05faeq3esu032eh7rhc4jfe/340_340_140cd750bba9870f18aada2478b24840a/OSC_18.023.01_01.jpg
14 | Водоснабжение | OSC-18.024.08 |  | Крепежные скобы для кабеля/труб лентой 16 мм 10 шт | 980 руб. | Крепежные скобы для кабеля/труб лентой 16 мм, 10 штук - это надежные и удобные элементы крепления, предназначенные для закрепления кабелей, труб и других объектов. Изготовлены из обрезиненной нержавеющей стали, эти скобы обладают высокой прочностью и стойкостью к коррозии. Они идеально подходят для крепления медных труб с гашением вибрации, кабельных каналов, водопроводных труб и других подобных объектов. Комплект включает 10 скоб, обеспечивая достаточное количество для различных проектов. С помощью этих скоб вы сможете надежно закрепить и зафиксировать необходимые элементы, обеспечивая безопасность и надежность в вашей системе. | https://yacht-parts.ruhttps://yacht-parts.ru/upload/resize_cache/iblock/fc5/n1op550yzrqy3d2v3ubjatog73f7xxyt/340_340_140cd750bba9870f18aada2478b24840a/OSC_18.024.08_01.jpg
15 | Водоснабжение | OSC-18.024.30 |  | Крепежные скобы для кабеля/труб лентой 20 мм 10 шт | 2 027 руб. | Крепежные скобы для кабеля/труб лентой 20 мм, 10 штук - это надежные и удобные элементы крепления, предназначенные для закрепления кабелей, труб и других объектов. Изготовлены из обрезиненной нержавеющей стали, эти скобы обладают высокой прочностью и стойкостью к коррозии. Они идеально подходят для крепления медных труб с гашением вибрации, кабельных каналов, водопроводных труб и других подобных объектов. Комплект включает 10 скоб, обеспечивая достаточное количество для различных проектов. С помощью этих скоб вы сможете надежно закрепить и зафиксировать необходимые элементы, обеспечивая безопасность и надежность в вашей системе. | https://yacht-parts.ruhttps://yacht-parts.ru/upload/resize_cache/iblock/d03/mlvliglqw7zfnx024wbdrx5fo3we927g/340_340_140cd750bba9870f18aada2478b24840a/OSC_18.024.08_01.jpg
16 | Водоснабжение | OSC-18.028.10 |  | Хомуты HEAVYDUTY фирмы USA BREEZE | 1 173 руб. | Хомуты HEAVYDUTY фирмы USA BREEZE изготовлены из нержавеющей стали и специально разработаны для использования в тяжелых условиях. Они идеально подходят для применения с армированными шлангами, такими как выхлопные трубы, стоки санузлов, системы охлаждения и другие. Благодаря своей прочности и надежности, эти хомуты обеспечивают надежное и безопасное соединение, которое прослужит вам долгое время. Независимо от интенсивности эксплуатации, хомуты HEAVYDUTY фирмы USA BREEZE обеспечат эффективную фиксацию и защиту вашей системы. | https://yacht-parts.ruhttps://yacht-parts.ru/upload/resize_cache/iblock/a6c/k5wmfrpjjvyg0ht3lnn9tx8aqyewss2s/340_340_140cd750bba9870f18aada2478b24840a/OSC_18.028.10_01.jpg
17 | Водоснабжение | OSC-18.029.01 |  | Шланговые хомуты из хромоникелевой нержавеющей стали лента 8 мм 10 шт | 1 062 руб. | Шланговые хомуты из хромоникелевой нержавеющей стали лента 8 мм 10 шт - это надежные и прочные инструменты для крепления шлангов различного типа. Изготовленные из высококачественной хромоникелевой нержавеющей стали 18/8 с зеркальной полировкой, эти хомуты обладают устойчивостью к коррозии и долговечностью. С электронным контролем шага и шириной ленты 13 мм, они обеспечивают оптимальную плотность зажима и надежное соединение. Шланговые хомуты оснащены винтами с шестигранной головкой, что облегчает их использование с помощью специальной отвертки. Закругленные края предотвращают порезы и обеспечивают безопасность во время монтажа. Эти шланговые хомуты - незаменимый инструмент для обеспечения надежности и безопасности в системах водоснабжения, отопления, охлаждения и других применениях. | https://yacht-parts.ruhttps://yacht-parts.ru/upload/resize_cache/iblock/c7d/9e28wmb9j8jdwoq2vy2kwz4s3bqixetf/340_340_140cd750bba9870f18aada2478b24840a/OSC_18.029.01_01.jpg
18 | Водоснабжение | OSC-18.030.01 |  | Самоклеящиеся крепежные скобы из нейлона 100 шт | 3 706 руб. | Самоклеящиеся крепежные скобы из нейлона в количестве 100 штук - это удобные инструменты для крепления кабелей и труб без необходимости сверления отверстий. Они обеспечивают прочное крепление и предотвращают перемещение проводов и труб. Сечение крепления составляет 5x5 мм, что обеспечивает надежную фиксацию. Комплект поставляется в коробке, содержащей 100 скоб, что обеспечивает достаточное количество для монтажных работ. Эти самоклеящиеся крепежные скобы из нейлона являются практичным и незаменимым решением для удобного и надежного крепления кабелей и труб без необходимости сверления отверстий. | https://yacht-parts.ruhttps://yacht-parts.ru/upload/resize_cache/iblock/16f/w2howzn0e5xllcmuqoecqs36nrd762kv/340_340_140cd750bba9870f18aada2478b24840a/OS_18.030.01.jpg
19 | Водоснабжение | OSC-18.031.00 |  | Кабельные стяжки | 439 руб. | Кабельные стяжки из нейлона-66, самозатягивающиеся с зубчиками, являются надежными и удобными инструментами для организации и фиксации кабелей и проводов. Изготовленные из прочного материала нейлона-66, эти стяжки обладают высокой прочностью и долговечностью. Самозатягивающийся механизм с зубчиками позволяет легко и надежно закрепить кабель, обеспечивая надежную фиксацию без проскальзывания. Кабельные стяжки являются идеальным выбором для различных задач организации и фиксации кабелей в домашних, офисных и промышленных условиях. | https://yacht-parts.ruhttps://yacht-parts.ru/upload/resize_cache/iblock/ba6/j18fek1xzyx4ay8kx70a67t3ql2arcjy/340_340_140cd750bba9870f18aada2478b24840a/OSC_18.031.00_01.jpg
0 | Водоснабжение | OSC-18.031.09 |  | Инструмент для затягивания кабельных стяжек с обрезкой кончика | 7 951 руб. | Инструмент для затягивания кабельных стяжек с обрезкой кончика морского исполнения - это специальный инструмент, разработанный для установки и обрезки кабельных стяжек в морских условиях. Он обладает высокой степенью защиты от коррозии и надежностью, необходимыми для использования на яхтах и катерах. Наша компания предлагает расчет и подбор системы водоснабжения, адаптированной к вашей яхте или катеру, чтобы обеспечить вам комфорт и безопасность во время морского путешествия. Мы готовы предоставить вам инструменты и решения, отвечающие вашим потребностям и требованиям в области водоснабжения на воде. | https://yacht-parts.ruhttps://yacht-parts.ru/upload/resize_cache/iblock/581/qt60dz0ke23u5d6dv585rsa815th8v3w/340_340_140cd750bba9870f18aada2478b24840a/OSC_18.031.09.jpg
1 | Водоснабжение | OSC-18.032.00 |  | Площадки крепежные для кабельный стяжек (100 шт.) | 4 704 руб. | Площадки крепежные для кабельных стяжек (100 шт.) - это полезные и удобные инструменты для крепления кабельных стяжек. Изготовленные из полиамида, эти площадки имеют самоклеящиеся свойства, что обеспечивает простую и надежную фиксацию. Они сертифицированы по стандарту RINA N. 5/043/93, что подтверждает их качество и соответствие требованиям безопасности. Площадки крепежные для кабельных стяжек являются важным компонентом при укладке и организации кабельной системы, обеспечивая надежное и аккуратное закрепление стяжек. | https://yacht-parts.ru/upload/resize_cache/iblock/835/w9u2eoy0r3sy552p5npsu79ndtzips0m/340_340_140cd750bba9870f18aada2478b24840a/OS_18.032.00.jpg
2 | Водоснабжение | OSC-18.032.50 |  | Открываемые кабельные стяжки 100 шт | 3 440 руб. | Открываемые кабельные стяжки (100 шт.) - это удобные и практичные инструменты для организации и фиксации кабелей и проводов. Изготовленные из нейлона 6/6, эти стяжки обладают прочностью и долговечностью. Специальный крючок на зубчатой части позволяет легко открыть стяжку и повторно использовать ее, обеспечивая гибкость и удобство в использовании. Открываемые кабельные стяжки идеально подходят для различных задач крепления и укладки кабелей в домашних, офисных и промышленных условиях. | https://yacht-parts.ruhttps://yacht-parts.ru/upload/resize_cache/iblock/7ea/78twl48axyguk5pf3mudmn8rr1y5pxje/340_340_140cd750bba9870f18aada2478b24840a/OSC_18.032.50_01.jpg
3 | Водоснабжение | OSC-18.032.60 |  | Термостойкие стяжки 100 шт | 518 руб. | Термостойкие стяжки (100 шт.) - это надежные и прочные инструменты для крепления и организации кабелей и проводов в условиях высоких температур. Изготовленные из нейлона с особыми добавками, эти стяжки способны выдерживать температуры до 125° в течение продолжительного времени и до 145° при кратковременных нагрузках. Их естественный зеленоватый цвет связан с повышенной термостойкостью. Термостойкие стяжки идеально подходят для применения в различных отраслях, где требуется надежное и безопасное крепление кабелей при повышенных температурах. | https://yacht-parts.ruhttps://yacht-parts.ru/upload/resize_cache/iblock/53e/6ohow1m3hxvf2brj5k0qklz2yism1rxc/340_340_140cd750bba9870f18aada2478b24840a/OSC_18.032.50_01.jpg
4 | Водоснабжение | OSC-18.034.05 |  | Площадки для крепления хомутов 100 шт | 3 008 руб. | Площадки для крепления хомутов (100 шт.) - это удобные и надежные компоненты для крепления хомутов. Изготовленные из полиамида, эти площадки обеспечивают прочное крепление на один центральный винт. Они сертифицированы по стандарту RINA 5/043/93, что подтверждает их качество и соответствие требованиям безопасности. Площадки для крепления хомутов позволяют удобно и надежно закрепить хомуты, обеспечивая надежность и безопасность в использовании. | https://yacht-parts.ruhttps://yacht-parts.ru/upload/resize_cache/iblock/ed0/0s3383xzbhgp2s0lk44ybukg8c8tlltc/340_340_140cd750bba9870f18aada2478b24840a/OSC_18.034.05.jpg
5 | Водоснабжение | OSC-18.035.01 |  | Регулируемые хомуты для крепления кабеля 100 шт. | 23 164 руб. | Регулируемые хомуты для крепления кабеля (100 шт.) - это удобные и практичные инструменты для надежной фиксации кабеля. Они крепятся с помощью одного винта, что обеспечивает быструю и удобную установку. Изготовленные из белого полиамида, эти хомуты обладают прочностью и долговечностью, обеспечивая надежное крепление кабеля на протяжении длительного времени. Регулируемые хомуты являются незаменимым инструментом для организации и укладки кабеля в различных сферах применения. | https://yacht-parts.ruhttps://yacht-parts.ru/upload/resize_cache/iblock/774/7tls6bm57qjmweh0kct5wisiusdte33t/340_340_140cd750bba9870f18aada2478b24840a/OSC_18.035.01_01.jpg
6 | Водоснабжение | OSC-18.036.01 |  | Зажимы для кабеля из полиамида 100 шт. | 2 821 руб. | Зажимы для кабеля из полиамида (100 шт.) - это универсальные и надежные инструменты для крепления различных типов кабелей. Изготовленные из полиамида, эти зажимы обладают высокой прочностью и долговечностью. Они оснащены отверстием для крепления на винт, что обеспечивает простую и надежную установку. Зажимы идеально подходят для крепления электропроводки, водопроводных труб, кабелей управления и других проводов. Благодаря своей универсальности и надежности, эти зажимы обеспечивают надежное и безопасное соединение кабелей, способствуя упорядоченности и безопасности вашей инфраструктуры. | https://yacht-parts.ruhttps://yacht-parts.ru/upload/resize_cache/iblock/4b4/sk80v8u0uijd3euuymydrulb5dja42wh/340_340_140cd750bba9870f18aada2478b24840a/OSC_18.036.01_01.jpg
7 | Водоснабжение | OSC-18.037.01 |  | Кабельные стяжки из нейлона-66 100 шт | 2 577 руб. | Кабельные стяжки из нейлона-66 (100 штук) с отверстием под винт - это практичные и надежные инструменты для крепления и организации кабелей. Изготовленные из прочного материала нейлона-66, эти стяжки обладают высокой прочностью и долговечностью. Они оснащены отверстием под винт, что обеспечивает удобство и надежность при установке. Благодаря своей самозатягивающейся конструкции, они обеспечивают надежное фиксирование кабелей без необходимости постоянной регулировки. Кабельные стяжки из нейлона-66 с отверстием под винт являются незаменимыми компонентами при монтаже электрических систем, обеспечивая аккуратное и безопасное укладывание кабелей. | https://yacht-parts.ruhttps://yacht-parts.ru/upload/resize_cache/iblock/abd/ly0reymkgtxr1ckx5s535bbjc9ff3k4c/340_340_140cd750bba9870f18aada2478b24840a/OSC_18.037.01.jpg
8 | Водоснабжение | OSC-18.038.01 |  | Кабельные стяжки из нейлона-66 2,5 мм 100 шт | 1 953 руб. | Кабельные стяжки из нейлона-66 диаметром 2,5 мм (100 штук) - это удобные и надежные инструменты для крепления и организации кабелей и труб. Изготовленные из прочного материала нейлона-66, эти стяжки обладают высокой прочностью и долговечностью. Они снабжены площадкой для нанесения надписи маркером, позволяющей идентифицировать кабели и трубы. Эти стяжки являются универсальными решениями для различных задач организации и фиксации в проводных и трубопроводных системах. | https://yacht-parts.ruhttps://yacht-parts.ru/upload/resize_cache/iblock/eff/2a31pxndjkjwt44y1ghq9937in1osn0v/340_340_140cd750bba9870f18aada2478b24840a/OSC_18.038.01_01.jpg
9 | Водоснабжение | OSC-18.039.02 |  | Застегивающиеся хомутики для кабелей/труб многократного использования из нейлона-66 100 шт | 967 руб. | Застегивающиеся хомутики для кабелей/труб многократного использования из нейлона-66 (100 шт.) морского исполнения - это удобные и практичные инструменты для надежного крепления и организации кабелей и труб. Изготовленные из прочного материала нейлона-66, эти хомутики предназначены для многократного использования, что обеспечивает экономичность и удобство. Они приспособлены для использования в морских условиях, обладают высокой степенью защиты от коррозии и надежностью. Наша компания готова предоставить вам профессиональную консультацию и подобрать систему водоснабжения, адаптированную к вашей яхте или катеру, чтобы обеспечить комфорт и безопасность во время морских путешествий. | https://yacht-parts.ruhttps://yacht-parts.ru/upload/resize_cache/iblock/ba0/p2fqtz6jcib97u3fyouuc6oetr9bkd38/340_340_140cd750bba9870f18aada2478b24840a/OSC_18.039.02.jpg
10 | Водоснабжение | OSC-18.040.08 |  | Хомуты крепления для труб и кабелей | 325 руб. | Хомуты крепления для труб и кабелей - это надежные и удобные инструменты для крепления и фиксации труб и кабелей. Изготовленные из нержавеющей стали AISI 304, эти хомуты обладают прочностью и долговечностью, а также обрезиненной поверхностью для надежного и безопасного крепления. Они идеально подходят для использования в различных условиях, обеспечивая стабильное и безопасное крепление труб и кабелей. | https://yacht-parts.ruhttps://yacht-parts.ru/upload/resize_cache/iblock/cde/pdesvw121y48sg0i4arwn79ekexy23lf/340_340_140cd750bba9870f18aada2478b24840a/OSC_18.040.08.jpg
11 | Водоснабжение | OSC-18.041.51 |  | Обрезиненные хомуты из нержавеющей стали для одиночных труб | 1 548 руб. | Обрезиненные хомуты из нержавеющей стали для одиночных труб - это надежные и удобные инструменты для крепления и защиты одиночных труб. Изготовленные из нержавеющей стали AISI 304, эти хомуты обладают прочностью и долговечностью, а также имеют обрезиненную поверхность, которая обеспечивает надежное крепление и предотвращает повреждения трубы. Они идеально подходят для использования в различных условиях, обеспечивая стабильное и безопасное крепление одиночных труб. | https://yacht-parts.ruhttps://yacht-parts.ru/upload/resize_cache/iblock/013/t7vd8cqmb1t27qo1q9d2hhlyyze8q931/340_340_140cd750bba9870f18aada2478b24840a/OSC_18.041.51.jpg
12 | Водоснабжение | OSC-18.041.60 |  | Обрезиненные хомуты из нержавеющей стали для пары труб | 1 741 руб. | Обрезиненные хомуты из нержавеющей стали для пары труб - это надежные и удобные инструменты для крепления и защиты пары труб. Они предназначены для использования в ситуациях, где требуется крепление труб в изоляции, таких как установки кондиционирования воздуха и другие подобные случаи. Изготовленные из нержавеющей стали, эти хомуты обладают прочностью и долговечностью, а обрезиненная поверхность позволяет надежно закрепить трубы и предотвратить повреждение изоляции. Они идеально подходят для обеспечения безопасного и надежного крепления пары труб. | https://yacht-parts.ruhttps://yacht-parts.ru/upload/resize_cache/iblock/0e0/8vkqbolp7dmlmkx40yu2kgy4ir26lsas/340_340_140cd750bba9870f18aada2478b24840a/OSC_18.041.60_01.jpg
13 | Водоснабжение | OSC-18.042.00 |  | Гибкие хомуты 2-Lock с замком из нержавеющей стали | 2 163 руб. | Гибкие хомуты 2-Lock с замком из нержавеющей стали - это инновационные и усовершенствованные инструменты для крепления и фиксации. Они оснащены новым механизмом фиксации из нержавеющей стали, интегрированным в головку хомута. Это обеспечивает ряд преимуществ: удвоенную прочность к растяжению по сравнению с обычными хомутами, гладкую ленту без рифления, которая легче устанавливается и требует меньше усилий для затяжки, а также плавную регулировку, позволяющую достичь необходимой силы натяжения на любом диаметре. Гибкие хомуты 2-Lock с замком из нержавеющей стали предлагают надежное и удобное решение для различных задач крепления и фиксации. | https://yacht-parts.ruhttps://yacht-parts.ru/upload/resize_cache/iblock/921/7s6irt0esyj6g21gud8bm5eq19u95yry/340_340_140cd750bba9870f18aada2478b24840a/OSC_18.042.00.jpg
14 | Водоснабжение | OSC-18.043.01 |  | Держатель для кабелей/труб из белого пластика | 278 руб. | Держатель для кабелей/труб из белого пластика - это удобное и практичное решение для организации и крепления кабелей и труб. Он состоит из планок, которые соединяются между собой зажимами. Для надежного крепления планок используются два или несколько шурупов в зависимости от общего числа зажимов. Этот держатель обеспечивает удобство и надежность при установке, позволяя упорядочить и зафиксировать кабели и трубы в нужном положении. | https://yacht-parts.ruhttps://yacht-parts.ru/upload/resize_cache/iblock/a76/bb4b1sfbochnhkmei99xxvft8vreto5i/340_340_140cd750bba9870f18aada2478b24840a/OSC_18.043.01.jpg
15 | Водоснабжение | OSC-18.049.01 |  | Цветные нейлоновые стяжки красные 100 шт | 401 руб. | Цветные нейлоновые стяжки красного цвета (100 штук) - это удобные и практичные инструменты для крепления и организации. Изготовленные из нейлона высокого качества, эти стяжки обладают прочностью и долговечностью. Их красный цвет добавляет яркости и удобство в идентификации и классификации. Цветные нейлоновые стяжки идеально подходят для использования в различных сферах, включая морское исполнение. Наша компания готова предоставить профессиональную поддержку и помощь в подборе системы водоснабжения для вашей яхты или катера, чтобы обеспечить комфорт и безопасность во время морских приключений. | https://yacht-parts.ruhttps://yacht-parts.ru/upload/resize_cache/iblock/977/axo29evpx309kc99b9mrcdrtw73lb9t0/340_340_140cd750bba9870f18aada2478b24840a/OS_18.049.01.jpg
16 | Водоснабжение | OSC-18.049.11 |  | Цветные нейлоновые стяжки жёлтые 100 шт | 502 руб. | Цветные нейлоновые стяжки жёлтого цвета (100 штук) - это удобные и практичные инструменты для крепления и организации. Изготовленные из высококачественного нейлона, эти стяжки обладают прочностью и долговечностью. Их ярко-жёлтый цвет придает яркость и удобство в идентификации и классификации. Цветные нейлоновые стяжки идеально подходят для использования в различных сферах, включая морское исполнение. Наша компания готова рассчитать и подобрать для вас систему водоснабжения на вашей яхте или катере, чтобы обеспечить комфорт и безопасность во время морских путешествий. | https://yacht-parts.ruhttps://yacht-parts.ru/upload/resize_cache/iblock/233/7qhu56moyabdx14v38yykzku7g3ynrtb/340_340_140cd750bba9870f18aada2478b24840a/OS_18.049.01.jpg
17 | Водоснабжение | OSC-18.049.21 |  | Цветные нейлоновые стяжки зелёные 100 шт | 502 руб. | Цветные нейлоновые стяжки зелёного цвета (100 штук) - это удобные и практичные инструменты для крепления и организации. Изготовленные из высококачественного нейлона, эти стяжки обладают прочностью и долговечностью. Их ярко-зелёный цвет придает яркость и удобство в идентификации и классификации. Цветные нейлоновые стяжки идеально подходят для использования в различных сферах, включая морское исполнение. Наша компания готова рассчитать и подобрать для вас систему водоснабжения на вашей яхте или катере, чтобы обеспечить комфорт и безопасность во время морских путешествий. | https://yacht-parts.ruhttps://yacht-parts.ru/upload/resize_cache/iblock/544/71aypryk4n3koodzxwmjq7v9tasp6u50/340_340_140cd750bba9870f18aada2478b24840a/OS_18.049.01.jpg
18 | Водоснабжение | OSC-18.049.31 |  | Цветные нейлоновые стяжки синие 100 шт | 502 руб. | Цветные нейлоновые стяжки синего цвета (100 штук) - это удобные и практичные инструменты для крепления и организации. Изготовленные из качественного нейлона, эти стяжки обладают прочностью и долговечностью. Их синий цвет придает яркость и удобство в идентификации и классификации. Цветные нейлоновые стяжки идеально подходят для использования в различных сферах, включая морское исполнение. Наша компания готова рассчитать и подобрать для вас систему водоснабжения на вашей яхте или катере, чтобы обеспечить комфорт и безопасность во время морских путешествий. | https://yacht-parts.ruhttps://yacht-parts.ru/upload/resize_cache/iblock/91e/vt7gz84zlogzifye0sixps9m8vp34s0j/340_340_140cd750bba9870f18aada2478b24840a/OS_18.049.01.jpg
19 | Водоснабжение | OSC-18.051.00 |  | Кабельные стяжки чёрные | 439 руб. | Кабельные стяжки чёрного цвета - это практичные и надежные инструменты для крепления и организации. Они предназначены для использования в различных сферах и идеально подходят для морского исполнения. Чёрный цвет стяжек придает им элегантный и сдержанный вид. Наша компания готова оказать профессиональную поддержку и помощь в подборе системы водоснабжения для вашей яхты или катера, чтобы обеспечить комфорт и безопасность во время морских приключений. | https://yacht-parts.ruhttps://yacht-parts.ru/upload/resize_cache/iblock/586/fqjknzpl14l55kef9xx0rvtjejkrxtq5/340_340_140cd750bba9870f18aada2478b24840a/OSC_18.051.00.jpg
0 | Водоснабжение | OSC-18.053.01 |  | BELTURING PLUS зажимы 100 шт | 2 862 руб. | BELTURING PLUS зажимы (100 штук) - это надежные и высококачественные инструменты для крепления и фиксации. Они специально разработаны для использования в морских условиях и обеспечивают надежность и долговечность. BELTURING PLUS зажимы морского исполнения предлагают эффективное решение для организации системы водоснабжения на вашей яхте или катере. Наша компания с радостью предоставит профессиональную поддержку и помощь в подборе оптимальной системы водоснабжения, чтобы обеспечить ваш комфорт и безопасность во время морских приключений. | https://yacht-parts.ruhttps://yacht-parts.ru/upload/resize_cache/iblock/b3a/c8kuo28la7yshosil9un2gn7t6e9uvz9/340_340_140cd750bba9870f18aada2478b24840a/OSC_18.053.01_01.jpg
1 | Водоснабжение | OSC-18.300.01 |  | Ассорти-набор металлических хомутов (31 шт.) | 6 997 руб. | Ассорти-набор металлических хомутов (31 шт.) - это удобное и практичное решение для крепления и организации. Включает в себя разнообразные размеры и типы хомутов, позволяя подобрать оптимальное решение для различных задач. Хомуты изготовлены из высококачественного металла и предназначены для использования в морских условиях. Наша компания готова рассчитать и подобрать для вас систему водоснабжения на вашей яхте или катере, чтобы обеспечить комфорт и безопасность во время морских приключений. | https://yacht-parts.ru/upload/resize_cache/iblock/c72/g6ucj8a7nndo93wfi2zykpk0sg6gaaxm/340_340_140cd750bba9870f18aada2478b24840a/OSC_18.300.01_01.jpg, https://yacht-parts.ru/upload/resize_cache/iblock/993/xauj1o8qk159a7obqtp7vf0jhsb506hx/340_340_140cd750bba9870f18aada2478b24840a/OSC_18.300.01_02.jpg, https://yacht-parts.ru/upload/resize_cache/iblock/c72/g6ucj8a7nndo93wfi2zykpk0sg6gaaxm/56_56_140cd750bba9870f18aada2478b24840a/OSC_18.300.01_01.jpg, https://yacht-parts.ru/upload/resize_cache/iblock/993/xauj1o8qk159a7obqtp7vf0jhsb506hx/56_56_140cd750bba9870f18aada2478b24840a/OSC_18.300.01_02.jpg
2 | Водоснабжение | OSC-52.020.20 |  | Солнечный душ на 20 литров | 2 043 руб. | Солнечный душ на 20 литров представлен в каталоге Оскулати. Просим уточнять срок поставки в каталоге Osculati, связавшись с менеджерами по телефону 8 800 350 50 09. | https://yacht-parts.ru/upload/resize_cache/iblock/b7a/hspzkj13nw9imrqciz3vwu7e0fm6mnwh/340_340_140cd750bba9870f18aada2478b24840a/OS_52.020.20.jpg
3 | Водоснабжение | OSC-52.124.75 |  | 80-микронный моющийся фильтр для борьбы с известковым налетом 140х60 мм | 6 796 руб. | 80-микронный моющийся фильтр для борьбы с известковым налетом размером 140x60 мм устанавливается на шланге, через который вода подается с берега на борт яхты. Он предназначен для фильтрации извести, содержание которой в воде может достигать опасного уровня, способного вызвать закупорку труб системы водоснабжения. В комплекте идут 2 штуцерных соединения для врезки фильтра в шланг. | https://yacht-parts.ru/upload/resize_cache/iblock/b78/4n6yp46cqhup1w88efidhag1nymvzvf7/340_340_140cd750bba9870f18aada2478b24840a/OS_52.124.75.jpg
4 | Водоснабжение | OSC-52.187.00 |  | Портативный душ Handi Shower с подачей воды под давлением | 13 058 руб. | Портативный душ Handi Shower с подачей воды под давлением представлен в каталоге Оскулати. Просим уточнять срок поставки в каталоге Osculati, связавшись с менеджерами по телефону 8 800 350 50 09. | https://yacht-parts.ru/upload/resize_cache/iblock/230/8xol56be1jdmjuryu5i1dlo2aby4nq7y/340_340_140cd750bba9870f18aada2478b24840a/OS_52.187.00.jpg
5 | Водоснабжение | OSC-52.194.00 |  | Жесткие резервуар для воды | 17 334 руб. | Жесткие резервуары для воды представлены в каталоге Оскулати. Просим уточнять срок поставки в каталоге Osculati, связавшись с менеджерами по телефону 8 800 350 50 09. | https://yacht-parts.ru/upload/resize_cache/iblock/527/o22vpxdr3qrb140dghenp89buamz0oxq/340_340_140cd750bba9870f18aada2478b24840a/OS_52.194.00.jpg
6 | Водоснабжение | OSC-52.195.00 |  | Кронштейн для крепления резервуаров | 686 руб. | Кронштейн для крепления резервуаров представлен в каталоге Оскулати. Срок поставки на каталог Osculati отличается от указанного выше, просьба уточнять у менеджеров по телефону 8 800 350 50 09. | https://yacht-parts.ru/upload/iblock/6b1/dpi7nslx56f0j9ezel2pwrlj73ludg3s/OS_52.195.00.jpg
7 | Водоснабжение | OSC-52.196.90 |  | Шланговый переходник | 846 руб. | Шланговый переходник представлен в каталоге Оскулати. Срок поставки на каталог Osculati отличается от указанного выше, просьба уточнять у менеджеров по телефону 8 800 350 50 09. | https://yacht-parts.ruhttps://yacht-parts.ru/upload/iblock/710/ah1xkubq7cafblf2qc1e1ujp8t1304gg/OS_52.196.90.jpg
8 | Водоснабжение | OSC-52.196.91 |  | Шланговый переходник 90° | 1 323 руб. | Шланговый переходник 90° - надежное решение для соединения шлангов под углом 90 градусов. Этот продукт из каталога Оскулати обеспечивает превосходную функциональность и долгий срок службы. Обратите внимание, что срок поставки может незначительно отличаться от указанного выше, поэтому для получения точной информации, пожалуйста, свяжитесь с нашими менеджерами по телефону 8 800 350 50 09. | https://yacht-parts.ruhttps://yacht-parts.ru/upload/resize_cache/iblock/d76/fad7lgaih77bovm0b5fienwdjfy0z312/340_340_140cd750bba9870f18aada2478b24840a/OSC_52.196.91.jpg
9 | Водоснабжение | OSC-52.196.94 |  | Штуцер с пробкой | 941 руб. | Штуцер с пробкой - удобное решение для герметичного закрытия разъемов и соединений. Этот продукт из каталога Оскулати обеспечивает надежную защиту от протекания и позволяет управлять потоком жидкостей. Обратите внимание, что срок поставки может отличаться от указанного выше, для получения точной информации просьба связаться с нашими менеджерами по телефону 8 800 350 50 09. | https://yacht-parts.ru/upload/resize_cache/iblock/60b/4eatkrvuw7shp0ab2in74n6bopm2t0g8/56_56_140cd750bba9870f18aada2478b24840a/OSC_52.196.94_01.jpg, https://yacht-parts.ru/upload/iblock/5e4/6h4v5wwtte8miuun2r0fzupdz93zoq5q/OSC_52.196.94_02.jpg, https://yacht-parts.ru/upload/resize_cache/iblock/5e4/6h4v5wwtte8miuun2r0fzupdz93zoq5q/56_56_140cd750bba9870f18aada2478b24840a/OSC_52.196.94_02.jpg, https://yacht-parts.ru/upload/resize_cache/iblock/60b/4eatkrvuw7shp0ab2in74n6bopm2t0g8/340_340_140cd750bba9870f18aada2478b24840a/OSC_52.196.94_01.jpg
10 | Водоснабжение | OSC-52.197.01 |  | Соединитель шланга с гайкой | 715 руб. | Соединитель шланга с гайкой - удобное решение для надежного соединения шлангов с другими элементами системы. Этот продукт из каталога Оскулати обеспечивает превосходную функциональность и долгий срок службы. Обратите внимание, что срок поставки может отличаться от указанного выше, поэтому для получения точной информации, просьба уточнять у наших менеджеров по телефону 8 800 350 50 09. | https://yacht-parts.ruhttps://yacht-parts.ru/upload/resize_cache/iblock/e1a/64fcnt2gfn6jpa8b5zdsh37cn266xxwa/340_340_140cd750bba9870f18aada2478b24840a/OS_52.197.01.jpg
11 | Водоснабжение | OSC-52.648.00 |  | Панель уровня воды + зонд | 9 890 руб. | Панель уровня воды + зонд - удобное и надежное решение для контроля уровня воды в резервуарах. Этот продукт из каталога Оскулати обеспечивает точный мониторинг уровня воды и оснащен датчиком-зондом. Обратите внимание, что срок поставки может отличаться от указанного выше, поэтому для получения точной информации, просьба уточнять у наших менеджеров по телефону 8 800 350 50 09. | https://yacht-parts.ru/upload/resize_cache/iblock/6de/li6ji7qhyjobpy9t7oaqnbror5bo3v2b/340_340_140cd750bba9870f18aada2478b24840a/OSC_52.648.00_02.jpg, https://yacht-parts.ru/upload/resize_cache/iblock/767/02w2141ywd0rpw19f2f4we6zk7mhrwyq/340_340_140cd750bba9870f18aada2478b24840a/OSC_52.648.00_01.jpg, https://yacht-parts.ru/upload/resize_cache/iblock/767/02w2141ywd0rpw19f2f4we6zk7mhrwyq/56_56_140cd750bba9870f18aada2478b24840a/OSC_52.648.00_01.jpg, https://yacht-parts.ru/upload/resize_cache/iblock/6de/li6ji7qhyjobpy9t7oaqnbror5bo3v2b/56_56_140cd750bba9870f18aada2478b24840a/OSC_52.648.00_02.jpg
12 | Водоснабжение | EX331052 | Vetus | Гидрофор с регулятором давления Exalto type 24 MaxHD4 с насосом Jabsco ParMax HD4 15 л/мин | 185 476 руб. | Напорная система водоснабжения Exalto Hollex обеспечивает постоянный напор (регулируется с 0 до 6 бар) в системе водоснабжения. Напорный бак 24 литра с резиновой диафрагмой внутри позволяет мотору не работать каждый раз, когда требуется подача воды. Это обеспечивает минимум шума, постоянный напор воды и экономию энергии. Фабричная сборка в Нидерландах, установлен насос Jabsco Parmax и фитинги Guidi. Максимальный напор 15 л/мин. Диаметр подключения 13 мм. Размеры 300x390x600 мм. | https://yacht-parts.ruhttps://yacht-parts.ru/upload/resize_cache/iblock/1f6/340_340_140cd750bba9870f18aada2478b24840a/EX331052.jpg
13 | Водоснабжение | 3399 | Jabsco | Расширительный бак Jabsco Accumulator Tank | 20 377 руб. | Этот бачок чрезвычайно надёжен и долговечен. Установите его себе и никогда не пожалеете о своём выборе. Ведь система водоснабжения на яхте очень важная тема. Артикулы Jabsco 30573-0003 и 23240-2000 | https://yacht-parts.ruhttps://yacht-parts.ru/upload/resize_cache/iblock/de1/340_340_140cd750bba9870f18aada2478b24840a/3399.jpg
14 | Водоснабжение | 3311 | Jabsco | Фильтр для системы водоснабжения Jabsco 46400 | 8 658 руб. | Водяной фильтр грубой очистки с нержавеющей сеткой для защиты насосов яхт и катеров. Способен отфильтровать большой объем воды. В итоге Вы увидите сами когда его стоит сменить. А сетка не позволит пропустить что-либо в насос и повредить его. | https://yacht-parts.ruhttps://yacht-parts.ru/upload/resize_cache/iblock/b90/340_340_140cd750bba9870f18aada2478b24840a/3311.jpg
15 | Водоснабжение | SC590001000 | Jabsco | Фильтр для питьевой воды Jabsco Aqua Filta 5900 | 23 262 руб. | Качественный фильтр питьевой воды от Jabsco 59100-1000 и сменный фильтрующий элемент к нему Jabsco 59100-0000. С этим фильтром вы получите не только высокую производительность фильтрации больших объемов воды, но и интуитивную систему отслеживания, которая покажет, когда пришло время заменить фильтрующий элемент. Простое в обслуживании и невероятно полезное решение для вашей яхты. | https://yacht-parts.ruhttps://yacht-parts.ru/upload/resize_cache/iblock/6e8/340_340_140cd750bba9870f18aada2478b24840a/SC590001000.JPG
16 | Водоснабжение | EX321014 |  | Прозрачный армированный шланг Exalto Zuig от -15..+60 (за 1 м.) |  | Прозрачный армированный шланг Exalto Zuig - идеальное решение для использования с питьевой водой и серой водой, как для всасывания, так и для подачи под давлением. Эти гибкие шланги обладают высокой прочностью и гибкостью, что делает их удобными в установке. Рабочая температура составляет от -15 до +60 градусов Цельсия. | https://yacht-parts.ruhttps://yacht-parts.ru/upload/resize_cache/iblock/7d9/340_340_140cd750bba9870f18aada2478b24840a/EX321014.jpg
17 | Водоснабжение | 59510-0012 | Jabsco | Циркуляционный насос Jabsco 59510 для горячей воды | от 49 420 руб. | Предназначен для перекачки тёплой воды с температурой не выше 100°C, а также любых других систем с необходимостью циркуляции. Подходит для работы с агрессивными жидкостями! Защищён от возгорания согласно ISO 8846 Marine. Разъёмы: 19 мм. Максимальная длительность работы: неограниченно. | https://yacht-parts.ru/upload/resize_cache/iblock/68c/340_340_140cd750bba9870f18aada2478b24840a/59510_0012.jpg
18 | Водоснабжение | BPL197477FW | NUOVA RADE | Водяная цистерна NUOVA RADE Diablo | 20 304 руб. | Универсальная цистерна, подходящая для водяной системы, черных вод и дизеля. Крышка со всеми подходящими патрубками приобретается отдельно. | https://yacht-parts.ruhttps://yacht-parts.ru/upload/resize_cache/iblock/b2c/340_340_140cd750bba9870f18aada2478b24840a/00559070.jpg
19 | Водоснабжение | BPL197488 | NUOVA RADE | Крышка для водяной цистерны NUOVA RADE Diablo | 18 330 руб. | Easy Switch Water имеет впускное отверстие 38 мм, вентиляционное отверстие 17 мм, всасывающий штуцер 10 мм. Качественная вещь для долговечного использования. Все элементы системы водоснабжения должны быть такими. | https://yacht-parts.ru/upload/resize_cache/iblock/3cc/340_340_140cd750bba9870f18aada2478b24840a/00559081.jpg
0 | Водоснабжение | TE568015 | NUOVA RADE | Цистерна для пресной воды NUOVA RADE с фитингами | 32 009 руб. | Пластиковые баки для питьевой воды. Все уже в сборе. Вам ни о чем не следует волноваться. Только установите эту цистерну и подключите к ней все компоненты системы водоснабжения. | https://yacht-parts.ruhttps://yacht-parts.ru/upload/resize_cache/iblock/250/340_340_140cd750bba9870f18aada2478b24840a/00568115.jpg
1 | Водоснабжение | 17483063 |  | Невозвратный водяной клапан Talamex | 2 472 руб. | Невозвратный водяной клапан Talamex под шланги одного диаметра, для того, чтобы Ваша водяная система работала наилучшим образом. Выполнен из высококачественных материалов и прослужит Вам долгие годы. Устойчив к износу и выгоранию. Под шланг диаметром: 10мм. | https://yacht-parts.ru/upload/resize_cache/iblock/cbc/340_340_140cd750bba9870f18aada2478b24840a/17483063.JPG
2 | Водоснабжение | 17483046 |  | Реле водяного давления Talamex | 5 790 руб. | Реле водяного давления для помповой водяной системы. Выполнено из прочных долговечных материалов и обеспечит правильный напор и давление в системе. Держит давление до 1 бар. Выгодная цена и безупречное качество от Talamex. Подходит под шланги: 10 и 12 мм. | https://yacht-parts.ru/upload/resize_cache/iblock/58a/340_340_140cd750bba9870f18aada2478b24840a/17483046.JPG
3 | Водоснабжение | 00320649 |  | Гидрофор для системы водоснабжения TECHNAUTIC |  | Все гидрофоры Technautic снабжены сосудом высокого давления из стали, устанавливаемым внутри корпуса и пригодным для применения питьевой воды. Данная модель снабжена насосом Flojet Tiger с встроенным переключателем. Подключение газовой колонки не предусмотрено. Модели ёмкостью 8 и 20 литров снабжены насосом Flojet 4325, а также переключателем и манометром. Все фланцы выполнены из нержавеющей стали. | https://yacht-parts.ruhttps://yacht-parts.ru/upload/resize_cache/iblock/c30/340_340_140cd750bba9870f18aada2478b24840a/00320649.jpg
4 | Водоснабжение | HF1208 | Vetus | Гидрофор для системы водоснабжения Vetus HF | 91 775 руб. |  | https://yacht-parts.ruhttps://yacht-parts.ru/upload/iblock/b10/HF1208_01.jpg
5 | Водоснабжение | HYDRF12 | Vetus | Гидрофор с регулятором давления Vetus HYDRF | 119 063 руб. |  | https://yacht-parts.ruhttps://yacht-parts.ru/upload/iblock/a74/HYDRF12_01.jpg
6 | Водоснабжение | EXPAT075 | Vetus | Водяной аккумулятор/расширительный бачок Vetus EXPAT075 | 6 025 руб. | Этот водяной аккумулятор Vetus EXPAT075 поддерживает давление в системе водоснабжения и сглаживает колебания. Электромотору не надо включаться каждый раз, когда открывается кран. Размеры: 223 x 194 x 114 мм, в комплекте идут два угловых и два прямых 13 мм шланговых штуцера. Объем: 0,75 л. Рабочая температура: 0 - 50°С. Вес: 0,36 кг. | https://yacht-parts.ru/upload/resize_cache/iblock/58f/340_340_140cd750bba9870f18aada2478b24840a/EXPAT075.jpg
7 | Водоснабжение | DWHOSE10A | Vetus | Прозрачный армированный шланг Vetus DWHOSEA от -5...+65C (за 10 м.) | 4 076 руб. | Подходят для питьевой и серых вод, для всасывания и под давлением. Изготовлены из прозрачного поливинилхлорида со спиральной стальной вставкой. Рабочая температура: от -5 до +65ºC. | https://yacht-parts.ruhttps://yacht-parts.ru/upload/resize_cache/iblock/4ed/340_340_140cd750bba9870f18aada2478b24840a/DWHOSE10A.jpg
8 | Водоснабжение | CN02156 |  | Водяной шланг питьевой воды Sati Eurocord EPDM 13x20 мм (за 1 м.) | 2 241 руб. | Отличные шланги итальянского производителя Sati Eurocord с рабочим диапазоном температур -30°C / +100°C с максимально-допустимым давлением системы 10 бар. Отлично подойдет для систем водоснабжения яхт, для подачи холодной и горячей воды, например от бойлеров. Доступен в синем и красном цветах для удобства монтажа. Диаметр 13x20 мм. | https://yacht-parts.ruhttps://yacht-parts.ru/upload/resize_cache/iblock/6a2/340_340_140cd750bba9870f18aada2478b24840a/CN02156.jpg
9 | Водоснабжение | EX321323 |  | Водяной шланг питьевой воды Exalto Drinkwaterslang EPDM (за 1 м.) | 4 701 руб. | Высококачественные EPDM шланги синего цвета для горячей и холодной воды. Диапазон рабочих температур -40 / +164 C. Максимальное давление 7 бар. Рекомендуются к использованиях систем горячего и холодного водоснабжения яхт и катеров. | https://yacht-parts.ruhttps://yacht-parts.ru/upload/resize_cache/iblock/2e2/340_340_140cd750bba9870f18aada2478b24840a/EX321323.jpg
10 | Водоснабжение | WHT025 | Vetus | Бойлер Vetus WHT | 100 392 руб. | Судовые бойлеры (или калориферы) VETUS используют тепло, излучаемое двигателем, для нагрева пресной воды. Они также имеют 1.5 кВт нагревательный элемент, который используется, когда двигатель не работает. В комплект поставки входит предохранительный клапан и набор фитингов. Все бойлеры VETUS снабжены лапами для надежного крепления. Эти бойлеры имеют две спиральные трубки для нагрева воды: одну с теплоносителем из системы охлаждения двигателя, другую - с теплоносителем судовой системы обогрева/кондиционирования. | https://yacht-parts.ruhttps://yacht-parts.ru/upload/resize_cache/iblock/a92/340_340_140cd750bba9870f18aada2478b24840a/WHT025_01.jpg
11 | Водоснабжение | WHD020 | Vetus | Бойлер Vetus WHD | 119 063 руб. | В отличие от обычных бойлеров, использующих для нагрева воды спиральную трубку, бойлеры VETUS типа WHD имеют двойные стенки, причем, внутренняя стенка имеет волнистую форму. За счет этого нагревающая поверхность у них в несколько раз больше, чем у обычных бойлеров и поэтому вода в них нагревается в несколько раз быстрее. Кроме того, изоляционный материал настолько эффективен, что температуры воды уменьшается всего на 12°С за 24 часа. | https://yacht-parts.ruhttps://yacht-parts.ru/upload/resize_cache/iblock/2aa/340_340_140cd750bba9870f18aada2478b24840a/WHD020_01.jpg
12 | Водоснабжение | WHMIXER | Vetus | Термостатический миксер для бойлеров Vetus WHNIXER | 18 384 руб. | Благодаря установке миксера с термостатом обеспечивается быстрое получение воды с требуемой температурой. Таким образом исключается ненужный расход горячей воды, обеспечивается постоянная температура в кране и снижается расход энергии. Смесительный кран имеет резьбу G1/2. Температура может плавно регулироваться в пределах от 30° до 70°C. | https://yacht-parts.ru/upload/resize_cache/iblock/ecd/340_340_140cd750bba9870f18aada2478b24840a/WHMIXER.jpg
13 | Водоснабжение | 00681513 |  | Бойлер QUICK BX | 289 833 руб. | Все бойлеры Quick Nautic выполнены из нержавеющей стали AISI 316. Длинный корпус резко повышает производительность. Электрический нагревательный элемент мощностью 800 или 1200 Ватт изготовлен из сплава Инколой, максимальная температура 92 °С. В комплекте клапан сброса давления со встроенной втулкой. Разъем ½". В комплекте также штекер 220 Вольт и съёмный термостатический смеситель. | https://yacht-parts.ruhttps://yacht-parts.ru/upload/resize_cache/iblock/5f7/340_340_140cd750bba9870f18aada2478b24840a/00681513_01.jpg
14 | Водоснабжение | 00681580 |  | Бойлер QUICK BK | 785 505 руб. | Большой и объёмный бойлер, корпус из ПВХ и композитного материала, а сам бак из 316 Aisi нержавеющей стали. Устойчивый к коррозии и превосходен для судового применения. Регулируемый термостат с безопасным нагревателем сопротивления, большая поверхность нагрева. Внешняя термо-оболочка выполнена из толстого слоя пенополиуретана, который обеспечивает отличную теплоизоляцию. Оснащён выравнивающими, регулируемыми ножками, которые также важны, для ровной установки. | https://yacht-parts.ruhttps://yacht-parts.ru/upload/resize_cache/iblock/14d/340_340_140cd750bba9870f18aada2478b24840a/00681580.jpg
15 | Водоснабжение | 00681550 |  | Запчасти и аксессуары для бойлеров QUICK | 28 446 руб. | Данная модель имеет двойной теплообменник. Такая система позволяет проводить через бойлер помимо воды охлаждения двигателя также воду из нагревателя, отдельно от циркуляции холодной воды в двигателе. Системы бойлеров Quick устроены полностью автономным и безопасным образом. И к ним, безусловно необходимы качественные комплектующих. Наши специалисты всегда с удовольствием подберут их для Вашей модели. | https://yacht-parts.ruhttps://yacht-parts.ru/upload/resize_cache/iblock/873/340_340_140cd750bba9870f18aada2478b24840a/00681550.jpg
16 | Водоснабжение | 00559091 | NUOVA RADE | Цистерна пресной воды NUOVA RADE Bora | 49 420 руб. | Снабжена клапаном для установки насоса питьевой воды. Вход для провода подачи 38 мм и выпускной клапан 16 мм. Nuova Rade выпускает только лучшие варианты для системы водоснабжения. Эта цистерна будет идеальной для именно Вашей яхты. | https://yacht-parts.ruhttps://yacht-parts.ru/upload/resize_cache/iblock/118/340_340_140cd750bba9870f18aada2478b24840a/00559091.jpg
17 | Водоснабжение | TE554912 | NUOVA RADE | Комплект для заливной горловины водяного бака NUOVA RADE | 4 662 руб. | Комплект качественных аксессуаров водяного бака Nuova Rade. Подходит именно для этого бренда. Следует использовать только качественные продукты для правильной работы водоснабжения. Установите его на свой водяной бак и пользуйтесь. | https://yacht-parts.ruhttps://yacht-parts.ru/upload/resize_cache/iblock/535/340_340_140cd750bba9870f18aada2478b24840a/00554911.jpg
18 | Водоснабжение | 00568200 |  | Набор для фиксации водяных цистерн | 8 431 руб. | Набор для фиксации водяных цистерн - это универсальный монтажный комплект, специально разработанный для установки ёмкостей для воды на судне. С этим набором вы сможете легко и без проблем закрепить водяные цистерны, обеспечивая надёжную фиксацию и безопасность работы системы водоснабжения. | https://yacht-parts.ru/upload/resize_cache/iblock/3e8/340_340_140cd750bba9870f18aada2478b24840a/00568200.jpg
19 | Водоснабжение | WTANK40C | Vetus | Водяные цистерны Vetus WTANKC с фитингами | 43 060 руб. | Пластиковый бак для питьевой воды, белый. Он уже собран, Вам следует только установить его, а к нему подключить все компоненты системы водоснабжения. И все будет работать, как часы. Удачи! | https://yacht-parts.ruhttps://yacht-parts.ru/upload/resize_cache/iblock/863/340_340_140cd750bba9870f18aada2478b24840a/WTANK40C_01.jpg
0 | Водоснабжение | DWSC12012 | Vetus | Водяные цистерны Vetus DWSC 120 л. с насосом и поплавковым датчиком | 80 285 руб. | Все эти цистерны укомплектованы насосом, и поплавковым датчиком и фитингами. Усовершенствованные цистерны от Vetus для людей, которые любят приобретать вещи в фирменном сборе. Она подойдёт Вам, даже не сомневайтесь. | https://yacht-parts.ruhttps://yacht-parts.ru/upload/resize_cache/iblock/715/340_340_140cd750bba9870f18aada2478b24840a/DWSC12012_01.png
1 | Водоснабжение | ATANK042A | Vetus | Водяная цистерна Vetus ATANK | 17 808 руб. | Эти новые толстостенные цистерны изготавливаются из высококачественного линейного полиэтилена, они не подвержены коррозии и в них меньше образуется конденсат, чем в металлических цистернах. Пригодны для хранения дизельного топлива с температурой до 100°C. | https://yacht-parts.ruhttps://yacht-parts.ru/upload/resize_cache/iblock/7dd/340_340_140cd750bba9870f18aada2478b24840a/ATANK042_01.jpg
2 | Водоснабжение | WTK02 | Vetus | Крышка контрольного лючка Vetus WTK02 | 2 558 руб. | Пригодна для цистерн питьевой и сточной воды, не для топливных цистерн. Диаметр крышки 156 мм, диаметр установочного отверстия 115 мм, может устанавливаться и на стальные цистерны. | https://yacht-parts.ru/upload/iblock/8cd/WTK02.jpg
3 | Водоснабжение | WTIKIT | Vetus | Крышка контрольного лючка Vetus WTIKIT | 5 663 руб. | Поставляется вместе с прокладкой, ответным фланцем и крепежом. Диаметр крышки 156 мм, диаметр установочного отверстия 115 мм, идеальны для пластиковых цистерн. | https://yacht-parts.ru/upload/iblock/273/WTIKIT.jpg
4 | Водоснабжение | WTKIT | Vetus | Монтажный комплект для цистерн Vetus WTKIT | 12 958 руб. | Монтажный комплект для цистерн Vetus WTKIT. | https://yacht-parts.ru/upload/iblock/812/WTKIT_01.jpg, https://yacht-parts.ru/upload/resize_cache/iblock/268/56_56_140cd750bba9870f18aada2478b24840a/WTKIT_03.jpg, https://yacht-parts.ru/upload/resize_cache/iblock/268/340_340_140cd750bba9870f18aada2478b24840a/WTKIT_03.jpg, https://yacht-parts.ru/upload/resize_cache/iblock/eed/56_56_140cd750bba9870f18aada2478b24840a/WTKIT_02.jpg, https://yacht-parts.ru/upload/resize_cache/iblock/812/56_56_140cd750bba9870f18aada2478b24840a/WTKIT_01.jpg, https://yacht-parts.ru/upload/resize_cache/iblock/eed/340_340_140cd750bba9870f18aada2478b24840a/WTKIT_02.jpg
5 | Водоснабжение | VSAW159A | Vetus | Кольцевая пила для пластиковых цистерн Vetus VSAW | 4 158 руб. | Кольцевые пилы для установки инспекционного лючка (159 мм). Просто оденьте эту насадку на дрель и пропилите отверстие в нужном месте, но будьте аккуратны. Как говорится: « семь раз отмерь, один раз отрежь». | https://yacht-parts.ru/upload/resize_cache/iblock/2b9/340_340_140cd750bba9870f18aada2478b24840a/VSAW159.jpg
6 | Водоснабжение | RT13BA | Vetus | Угловые фитинги Vetus пластиковые | 2 828 руб. | Угловые фитинги из пластмассы, пригодны для эластичных баков (код FT) и для жёстких баков (код RT). Подходят для шлангов внутренним Ø 13 мм, Ø 16 мм, Ø 19 мм, Ø 25 мм, и Ø 38 мм. Размер установочного отверстия для эластичных баков: Ø 42 мм, для жёстких баков Ø 43 мм. | https://yacht-parts.ruhttps://yacht-parts.ru/upload/iblock/d82/RT13B.jpg
7 | Водоснабжение | WTS44513B | Vetus | Трубка для забора воды Vetus WTS44513B | 7 424 руб. | Трубка для забора воды может быть установлена на верхней поверхности любой жёсткой цистерны питьевой воды - глубиной не более 410 мм. Диаметр шланга 13 мм. | https://yacht-parts.ru/upload/iblock/152/WTS44513B.jpg
8 | Водоснабжение | SENSORB | Vetus | Цифровой датчик Vetus SENSRB | 24 944 руб. | Цифровой (интерфейс RS485) датчик уровня жидкости SENSORB является бесконтактным и позволяет определять уровень жидкости в цистерне любой формы и размеров, но глубиной не более 120 см. Пригоден для следующих жидкостей: бензин, дизельное топливо, питьевая вода, “черные” и “серые” сточные воды. Легко калибруется с помощью дисплея. | https://yacht-parts.ru/upload/resize_cache/iblock/632/340_340_140cd750bba9870f18aada2478b24840a/SENSORB.jpg
9 | Водоснабжение | SENSORD | Vetus | Цифровой дисплей Vetus SENSORD на 4-е датчика | 112 140 руб. | Дисплей, позволяет отображать данные, поступающие от 4-х датчиков SENSORB. Вы будете в курсе всей ситуации по системе водоснабжения. И даже не нужно ничего проверять отдельно, заглядывать внутрь. Все уже на мониторе. | https://yacht-parts.ru/upload/resize_cache/iblock/544/340_340_140cd750bba9870f18aada2478b24840a/SENSORD_02.jpg, https://yacht-parts.ru/upload/resize_cache/iblock/544/56_56_140cd750bba9870f18aada2478b24840a/SENSORD_02.jpg, https://yacht-parts.ru/upload/resize_cache/iblock/91d/56_56_140cd750bba9870f18aada2478b24840a/SENSORD_01.jpg, https://yacht-parts.ru/upload/resize_cache/iblock/91d/340_340_140cd750bba9870f18aada2478b24840a/SENSORD_01.jpg
10 | Водоснабжение | TANKW55 | Vetus | Эластичные водяные цистерны Vetus TANKW | 21 974 руб. | Эти цистерны могут быть установлены легко и быстро; они принимают форму пространства, в которое помещаются, и могут быть размещены в труднодоступных местах. Все, что надо сделать для установки - это вставить выходной и выходной фитинги и подсоединить шланги. | https://yacht-parts.ruhttps://yacht-parts.ru/upload/resize_cache/iblock/df3/340_340_140cd750bba9870f18aada2478b24840a/TANKW55_01.jpg
11 | Водоснабжение | 00304124 |  | Палубная горловина Water алюминиевая | 15 684 руб. | Палубная горловина для залива воды алюминиевая. Диаметр 1 ½’’ – 38 мм. Длина 59 мм. Эти симпатичные горловины будут идеально дополнять конструкцию. Аккуратные, они будут на своём месте. | https://yacht-parts.ru/upload/resize_cache/iblock/f6a/340_340_140cd750bba9870f18aada2478b24840a/00304124.jpg
12 | Водоснабжение | CAPW38S | Vetus | Палубная горловина WATER Vetus CAP из 316 нержавеющей стали | 10 205 руб. | Палубная горловина WATER Vetus CAP изготовлена из высококачественной нержавеющей стали AISI 316, которая обладает превосходной устойчивостью к коррозии. Её полированные крышки придают ей элегантный внешний вид. Диаметр горловины составляет 38 мм. Эта красивая палубная горловина обеспечит надёжное соединение и будет служить долгие годы без каких-либо проблем. | https://yacht-parts.ruhttps://yacht-parts.ru/upload/iblock/1fe/CAPW38S.jpg
13 | Водоснабжение | FCAPWATER | Vetus | Палубная горловины WATER Vetus FCAP из хромированной латуни | 7 755 руб. | Палубные горловины под шланг 36 мм из хромированной латуни. Удовлетворяют требованиям ISO 8099. Красивая и функциональная, она создана именно для Вас. Просто установите ее и пользуйтесь. Все что нужно для того, чтобы открыть – это поднять утапливаемое кольцо и повернуть. | https://yacht-parts.ru/upload/resize_cache/iblock/67c/340_340_140cd750bba9870f18aada2478b24840a/FCAPWATER.jpg
14 | Водоснабжение | AB16SA | Vetus | Вентиляционный патрубок Vetus AB из 316 нержавеющей стали | 3 122 руб. | ДУ вентиляционного патрубка отвечает требованиям ЕС. Укомплектован легко чистящейся металлической сеткой из нержавеющей стали, которая выполняет роль пламегасителя. | https://yacht-parts.ruhttps://yacht-parts.ru/upload/iblock/0fd/AB16S.jpg
15 | Водоснабжение | ST04HA | Vetus | Вентиляционный ниппель Vetus ST |  | Вентиляционный ниппель для шлангов с внутренним Ø 16 мм. Из нержавеющей стали AISI 316 (SS) или хромированная латунь (CPB). Прямые или угловые 90°. | https://yacht-parts.ruhttps://yacht-parts.ru/upload/iblock/f63/ST04H.jpg
16 | Водоснабжение | HCS08A | Vetus | Хомут шланговый Vetus HCS из 304 нержавеющей стали | 421 руб. | Хомуты для шлангов Vetus HCS из 304 нержавеющей стали. Надёжный хомут, который никогда не заржавеет и будет плотно соединять шланги. | https://yacht-parts.ruhttps://yacht-parts.ru/upload/resize_cache/iblock/d96/340_340_140cd750bba9870f18aada2478b24840a/HCS08.jpg
17 | Водоснабжение | 02038A |  | Хомут шланговый из 316 морской нержавеющей стали | 687 руб. | Хомуты для шлангов разного диаметра из 316 морской нержавеющей стали. Никогда не покроется коррозией, легко устанавливается и никогда не даст слабину. | https://yacht-parts.ruhttps://yacht-parts.ru/upload/resize_cache/iblock/fdf/340_340_140cd750bba9870f18aada2478b24840a/02038.JPG
18 | Водоснабжение | 2745A |  | Особо прочный хомут для шлангов оцинкованный | 416 руб. | Особо прочные хомуты для шлангов оцинкованные. Все, что нужно это по-крепче закрутить. Эти хомуты почти вечные. Никогда не дадут течь, никогда не ослабнут. | https://yacht-parts.ruhttps://yacht-parts.ru/upload/resize_cache/iblock/9c0/340_340_140cd750bba9870f18aada2478b24840a/2745.jpg
19 | Водоснабжение | HCHDS034A | Vetus | Особо-прочный хомут Vetus HCHDS из 304 нержавеющей стали | 1 149 руб. | Хомуты для шлангов Vetus HCHDS из 304 нержавеющей стали. Все, что нужно это крепко закрутить и зафиксировать на шланге. Этот шланг будет прочно держаться и никогда не потечёт в месте соединения этого хомута. | https://yacht-parts.ruhttps://yacht-parts.ru/upload/resize_cache/iblock/b7c/340_340_140cd750bba9870f18aada2478b24840a/HCHDS034.jpg
0 | Водоснабжение | 02060A |  | Особо-прочный хомут из 316 морской нержавеющей стали | 2 210 руб. | Хомуты для шлангов из 316 морской нержавеющей стали. Надёжный хомут, который стоит установить на шланги системы водоснабжения. Ведь система водоснабжения должна быть без дефектов и надёжно служить Вам. | https://yacht-parts.ruhttps://yacht-parts.ru/upload/resize_cache/iblock/b1e/340_340_140cd750bba9870f18aada2478b24840a/02060.jpg
1 | Водоснабжение | 2775A |  | Хомут для шлангов HD из 304 нержавеющей стали | 3 948 руб. | Хомуты для шлангов HD изготовлены из высококачественной морской нержавеющей стали 304. Они обеспечивают надёжное крепление всех соединений и предотвращают появление течей. Эти хомуты гарантируют прочность и долговечность, обеспечивая надёжность вашей судовой системы. | https://yacht-parts.ruhttps://yacht-parts.ru/upload/resize_cache/iblock/996/340_340_140cd750bba9870f18aada2478b24840a/2775.jpg
2 | Водоснабжение | 272070A |  | Хомут для шлангов HD двойные из 304 нержавеющей стали | 5 401 руб. | Хомуты для шлангов HD двойные из 304 нержавеющей стали. Двойное зажатие, для того. Чтобы прочно держать соединения шланга с особо высоким давлением. Он справится со своей задачей безупречно. | https://yacht-parts.ruhttps://yacht-parts.ru/upload/resize_cache/iblock/928/340_340_140cd750bba9870f18aada2478b24840a/272070.jpg
3 | Водоснабжение | WP1208 | Vetus | Насос для системы водоснабжения Vetus WP |  |  | https://yacht-parts.ruhttps://yacht-parts.ru/upload/iblock/89c/WP1208.jpg
4 | Водоснабжение | SC426302992P | Jabsco | Водяной насос Jabso ParMax 1.0 3,7 л/мин |  | Насос Jabsco ParMax 1 Plus - автоматический агрегат с возможностью ручного управления. Откройте кран, дайте воздуху выйти и закройте кран, когда поток воды стабилизируется. Под шланг: (3/8") 10 мм или 13 мм (½"). Размеры: 164x89x68 мм. Производительность: 3,7 л/мин (0,8 галлона/мин). Конструкция с двойной диафрагмой обеспечивает подъем до 1,5 м. Фактический вес: 0,79 кг. Возможен выбор моделей: 12В/5A и 24В/2.5A. | https://yacht-parts.ruhttps://yacht-parts.ru/upload/resize_cache/iblock/e69/340_340_140cd750bba9870f18aada2478b24840a/SC426302992P.jpg
5 | Водоснабжение | 31295-0092 | Jabsco | Водяной насос Jabsco ParMax |  | Популярные яхтенные водяные помпы Jabsco ParMax 1.9 31295; 2.9 31395; 3.5 32600; 4.0 31620; 31620-0292; V-Flo 5.0 42755. Входная - выходная труба 13 мм. Обычно управляем при помощи датчика давления, имеет четырёхкамерную диафрагменную конструкцию, работает без пульсации и снабжён двигателями с большим ресурсом. Как и всем прочим водонапорным насосам производства Jabsco, этим моделям присущи бесшумность, автоматическая заливка и холостой ход без повреждений. | https://yacht-parts.ruhttps://yacht-parts.ru/upload/resize_cache/iblock/814/340_340_140cd750bba9870f18aada2478b24840a/31295_0092.jpg
6 | Водоснабжение | 17529312 | Jabsco | Система водоснабжения Jabsco 59451 ULTRAMAX |  | Система напора воды в сборе с насосом Par-Max 3 от Jabsco. Великолепное комплексное решение. Четырёхкамерный насос, который бесшумно работает без пульсации. На выходе Вас ожидает лишь ровный напор воды; 3 дренажных отверстия 13 мм; Мощность 13.2 л/мин. | https://yacht-parts.ruhttps://yacht-parts.ru/upload/resize_cache/iblock/1c7/340_340_140cd750bba9870f18aada2478b24840a/17529312.JPG
7 | Водоснабжение | 17533012 | Jabsco | Водяной насос Jabsco 36950 |  | Водонапорный насос с оригинальной конструкцией диафрагмы PAR. Насос повышенной надёжности с ременным приводом, встроенным гасителями вибраций и эластичными креплениями для снижения уровня шума и вибраций. Бесшумность происходит из-за регулируемой скорости оборотов. Выходящий напор 11 л/мин. | https://yacht-parts.ruhttps://yacht-parts.ru/upload/resize_cache/iblock/42b/340_340_140cd750bba9870f18aada2478b24840a/17533012.JPG
8 | Водоснабжение | 00304240 |  | Ножной насос питьевой воды | от 785 505 руб. | Ножной насос двойного действия, изготовлен из прочного поликарбоната. Мощность около 12 литров в минуту. Муфта кабеля 13 мм. Вам стоит просто подойти и нажать педаль. Все очень просто. На яхте должны быть простые приспособления для полноценной комфортной жизнедеятельности. | https://yacht-parts.ru/upload/resize_cache/iblock/1c0/340_340_140cd750bba9870f18aada2478b24840a/00304240.jpg
9 | Водоснабжение | HWHOSE13-10 | Vetus | Водяной шланг питьевой воды Vetus HWHOSE +160 С (за 10 м.) |  | Подходят для питьевой воды, выдерживают температуру от – 30 до + 160°С. Рекомендуются для использования в системах подачи горячей воды. Поставляются в бухтах 10 м. Материал: внешний слой - EPDM резина, внутренний слой - синтетическая ткань. | https://yacht-parts.ruhttps://yacht-parts.ru/upload/resize_cache/iblock/7b6/340_340_140cd750bba9870f18aada2478b24840a/HWHOSE13.jpg
10 | Водоснабжение | 00599305A | NUOVA RADE | Фитинги к водяной цистерне NUOVA RADE Diablo |  | Крышки Easy Switch поставляются в полном комплекте, но для замены или покупки дополнительных фитингов воспользуйтесь указанным далее ассортиментом. Комплект можно сформировать индивидуально, но весь ассортимент включает в себя: Угловой штуцер 1 ½’’ 38 мм, Крышка 1 ½’’, Крышка ¾’’, Угловой штуцер 3/4’’ 17 мм, Крышка ½’’, Угловой штуцер 1/2’’ 11 мм, Угловой штуцер 3/4’’ 13 мм, Угловой штуцер 1 1/2’’ 25 мм, Набор штуцеров 1’’ 25 и 20 мм, Уплотнительной кольцо 235x17,5 мм. NUOVA RADE Diablo – это качественная цистерна, которая прослужит Вам очень много лет, позаботьтесь о том, чтобы комплектующие этой водяной цистерны были соответствующими, и не соглашайтесь на дешёвые аналоги. Только лучшие товары для Вашей яхты. | https://yacht-parts.ruhttps://yacht-parts.ru/upload/resize_cache/iblock/047/340_340_140cd750bba9870f18aada2478b24840a/00599305.jpg
11 | Водоснабжение | 00599315A | NUOVA RADE | Фитинги для водяной цистерны NUOVA RADE Bora |  | Фитинги, которые помогут присоединить Ваши элементы системы водоснабжения к цистерне Nuova Rade. Используйте только качественную продукцию одного бренда для качественного функционирования системы водоснабжения. Набор можно заказать в индивидуальном порядке, но весь комплект включает в себя: Отвод ¾’’x16мм, Отвод ¾’’x20 мм, Отвод ¾’’x25 мм, Отвод ¾’’x25 мм с муфтой, Отвод 1¼"x38 мм, Отвод 1¼"x25 мм, Отвод 1½"x38 мм, Отвод 1½"x38 мм с муфтой, Прямой ¾"x20 мм, Прямой ¾"x25 мм, Прямой 1½"x38 мм Прямой 1½"x38 мм с муфтой. Выберите фитинги для Вашей модели, однако если Вы затрудняетесь – наши специалисты с удовольствием помогут Вам определиться с выбором верного решения. Только лучшие комплектующие для Ваших судовых цистерн. | https://yacht-parts.ruhttps://yacht-parts.ru/upload/resize_cache/iblock/931/340_340_140cd750bba9870f18aada2478b24840a/00599315.jpg
12 | Водоснабжение | DWS042 | Vetus | Водяные цистерны Vetus DWS с насосом и ультразвуковым датчиком |  | Водяные цистерны Vetus DWS, оснащённые насосом и ультразвуковым датчиком, который наилучшим образом считывает состояние наполненности. Также цистерна уже укомплектована фитингами, с завода, останется только подключить. | https://yacht-parts.ruhttps://yacht-parts.ru/upload/resize_cache/iblock/c6c/340_340_140cd750bba9870f18aada2478b24840a/DWS042_01.jpg
13 | Водоснабжение | REPSETWT | Vetus | Ремкомплект для эластичных водяных цистерн Vetus TANKW | от 448 руб. | Ремонтный комплект для эластичных цистерн Vetus. К сожалению, при всей удобности эластичных цистерн, они очень уязвимы. и их легко можно повредить. Потому приобретайте этот рем комплект. Ведь никогда не знаешь, что может случиться в плавании. | https://yacht-parts.ru/upload/resize_cache/iblock/5c3/340_340_140cd750bba9870f18aada2478b24840a/REPSETWT.JPG
14 | Водоснабжение | 17483045 |  | Мембранное реле водяного давления Talamex | 15 684 руб. | Мембранное реле с электрическим приводом для удержания правильного водяного давления, и хорошей подачи напора. Выполнен из долговечных материалов и прослужит очень долго. С ним Ваша водяная система будет работать правильно. Под шланг диаметром: 10 и 12 мм. | https://yacht-parts.ru/upload/resize_cache/iblock/797/340_340_140cd750bba9870f18aada2478b24840a/17483045.JPG
15 | Водоснабжение | OS-52.020.20 | Osculati | Osculati 52.020.20 - Солнечный душ на 20 литров | 2 399 руб. | Солнечный душ Osculati 52.020.20 обладает ёмкостью 20 литров и изготовлен из специального ПВХ, который эффективно поглощает солнечные лучи для нагрева воды. Этот практичный душ снабжен шлангом с зажимом, что позволяет удобно регулировать поток воды. Он идеально подходит для использования на природе, в кемпингах или на пляже, обеспечивая комфортный горячий душ даже в условиях отсутствия доступа к горячей воде. | https://yacht-parts.ru/upload/resize_cache/iblock/b37/340_340_140cd750bba9870f18aada2478b24840a/OS_52.020.20.jpg
16 | Водоснабжение | OS-52.120.00 |  | Osculati 52.120.00 - Аэрозольная необрастающая белая краска для дейдвудов и винтов 0,4 л | 2 931 руб. | Аэрозольная белая краска Osculati 52.120.00 предназначена для защиты дейдвудов и винтов от обрастания водорослями и других морских организмов. Объемом 400 мл, она выпускается в удобном баллончике и обладает необрастающими свойствами, что предотвращает накопление биологического налета и коррозию. Эта краска обеспечивает долговечность и поддерживает оптимальную работу водного оборудования, легко наносится и быстро сохнет. | https://yacht-parts.ru/upload/resize_cache/iblock/b43/pkjbxp8ignoz6uvksz18z1ve3ia0btam/340_340_140cd750bba9870f18aada2478b24840a/IMG_52.120.00.jpg
17 | Водоснабжение | OS-52.124.75 |  | Osculati 52.124.75 - 80-микронный моющийся фильтр для борьбы с известковым налетом 140 х 60 мм | 7 178 руб. | Фильтр Osculati 52.124.75 предназначен для установки на шланг, через который вода поступает с берега на борт яхты. Он эффективно борется с известковым налетом, который может забивать трубы системы водоснабжения. Сетчатый фильтр с ячейками 80 микрон удаляет крупные частицы извести, предотвращая закупорку труб. В комплект входят два штуцерных соединения для удобной установки. Этот моющийся фильтр помогает поддерживать систему водоснабжения в хорошем состоянии и легко очищается для продления срока службы. | https://yacht-parts.ru/upload/resize_cache/iblock/eb7/340_340_140cd750bba9870f18aada2478b24840a/OS_52.124.75.jpg
18 | Водоснабжение | OS-52.187.00 |  | Osculati 52.187.00 - Портативный душ Handi Shower с подачей воды под давлением | 12 403 руб. | Портативный душ Osculati 52.187.00 Handi Shower — это практичное и удобное решение для использования воды под давлением в походных условиях или на судне. Он оснащен 8-литровым пластиковым резервуаром, поршнем для создания давления, лейкой с рычажным клапаном и 1,7-метровым шлангом. После 25 нажатий поршня давление воды в резервуаре достигает трех атмосфер, что обеспечивает комфортное использование душа. Этот душ отличается высоким качеством и надежностью, обеспечивая мобильность и удобство в любых условиях. | https://yacht-parts.ru/upload/resize_cache/iblock/2fa/7f9vyrf31npk6wb2mif5mr8dq209lkdn/340_340_140cd750bba9870f18aada2478b24840a/IMG_52.187.00.jpg
19 | Водоснабжение | OS-52.194.00 | Osculati | Osculati 52.194.00 - Жесткие резервуары для воды | 19 593 руб. | Резервуары Osculati 52.194.00 предназначены для установки на носу яхты и выполнены из прочного белого полиэтилена. Они имеют усеченную треугольную форму, что позволяет эффективно использовать пространство на судне. Объем резервуара составляет 80 литров, а базовая толщина стенок — 5 мм. Оснащенные четырьмя несквозными отверстиями с резьбой 1/2” - 1”1/4, резервуары позволяют удобно монтировать заливной, сливной штуцер и вентиляционный клапан, обеспечивая надежное и удобное решение для хранения воды на яхте. | https://yacht-parts.ru/upload/resize_cache/iblock/35f/340_340_140cd750bba9870f18aada2478b24840a/OS_52.194.00.jpg
0 | Водоснабжение | OS-52.195.00 | Osculati | Osculati 52.195.00 - Кронштейн для крепления резервуаров | 720 руб. | Кронштейн Osculati 52.195.00 из нержавеющей стали предназначен для надежного крепления резервуаров. Оснащенный специальными пазами для фиксации и двумя отверстиями под шурупы, он обеспечивает прочное и долговечное крепление. Этот кронштейн совместим с различными моделями резервуаров, включая 50.147.xx, 50.148.xx, 50.149.xx, 52.194.xx и 52.194.21, и идеально подходит для использования в морской и водной среде. | https://yacht-parts.ru/upload/resize_cache/iblock/489/5dl7qdo8e3sa66gnkkdo1mrvc3mf711k/56_56_140cd750bba9870f18aada2478b24840a/IMG_52.195.00_02.jpg, https://yacht-parts.ru/upload/resize_cache/iblock/316/tiazltsoeehvynapb41ilpr07hr5agxr/56_56_140cd750bba9870f18aada2478b24840a/IMG_52.195.00_01.jpg, https://yacht-parts.ru/upload/iblock/316/tiazltsoeehvynapb41ilpr07hr5agxr/IMG_52.195.00_01.jpg, https://yacht-parts.ru/upload/resize_cache/iblock/489/5dl7qdo8e3sa66gnkkdo1mrvc3mf711k/340_340_140cd750bba9870f18aada2478b24840a/IMG_52.195.00_02.jpg
1 | Водоснабжение | OS-52.196.90 |  | Osculati 52.196.90 - Переходник сливной штуцер под шланг 16 мм для мягких баков | 919 руб. | Переходник сливной штуцер Osculati 52.196.90 диаметром 16 мм предназначен для подключения шлангов к мягким водяным бакам, таким как модели 52.196.01, 52.196.03, 52.196.05 и 52.196.06. Изготовленный из прочного полиамида, этот штуцер обеспечивает надежное и герметичное соединение для эффективного слива воды. Он отличается долговечностью и устойчивостью к воздействию воды, что делает его идеальным для использования на лодках и яхтах. | https://yacht-parts.ru/upload/iblock/d00/OS_52.196.90.jpg
2 | Водоснабжение | OS-52.196.91 |  | Osculati 52.196.91 - Адаптер шланга 15 мм 90° | 1 543 руб. | Адаптер шланга Osculati 52.196.91 с углом 90° и диаметром 16 мм предназначен для подключения шлангов к водяным резервуарам. Изготовленный из прочного полиамида, этот адаптер обеспечивает надежное и герметичное соединение для выхода или вентиляции в системах водоснабжения. Его конструкция в виде колена позволяет легко монтировать шланги в ограниченных пространствах, предотвращая перегибы и обеспечивая долгий срок службы. | https://yacht-parts.ru/upload/resize_cache/iblock/faf/arbkil3eam9ximn87q8rwuzr9cdfqmai/340_340_140cd750bba9870f18aada2478b24840a/IMG_52.196.91.jpg
3 | Водоснабжение | OS-52.196.92 | Osculati | Osculati 52.196.92 - Переходник заливной штуцер под шланг 37 мм для мягких баков | 1 210 руб. | Переходник заливной штуцер Osculati 52.196.92 диаметром 37 мм предназначен для подключения шлангов к мягким водяным бакам, таким как модели 52.196.01, 52.196.03, 52.196.05 и 52.196.06. Изготовленный из прочного полиамида, он обеспечивает надежное и герметичное соединение, что делает его идеальным для эффективного заполнения резервуаров водой. Этот штуцер гарантирует долговечность и устойчивость к воздействию воды, обеспечивая надежную работу водяных систем. | https://yacht-parts.ru/upload/iblock/530/OS_52.196.92.jpg
4 | Водоснабжение | OS-52.196.93 |  | Osculati 52.196.93 - Адаптер шланга 37 мм 90° | 1 737 руб. | Адаптер шланга Osculati 52.196.93 с углом 90° и диаметром штуцера 38 мм предназначен для подключения шлангов диаметром 37 мм к водяным резервуарам. Изготовленный из прочного полиамида, этот адаптер обеспечивает надежное и герметичное соединение, позволяя удобно монтировать шланги в ограниченных пространствах и предотвращая их перегибы. Он идеально подходит для использования в системах водоснабжения на лодках и яхтах, обеспечивая долговечность и устойчивость к воздействию воды. | https://yacht-parts.ru/upload/resize_cache/iblock/650/o1kdkcbataxrs9eh9b90m8b6dcyuurap/340_340_140cd750bba9870f18aada2478b24840a/IMG_52.196.93.jpg
5 | Водоснабжение | OS-52.196.94 | Osculati | Osculati 52.196.94 - Штуцер с пробкой | 1 007 руб. | Штуцер с пробкой Osculati 52.196.94 предназначен для подключения шлангов из ПВХ и совместим с штуцерами моделей 52.196.92 и 52.196.93, обеспечивая удобное и эффективное заливание воды в резервуары. Этот элемент предлагает альтернативу стационарным заливным шлангам, которые фиксируются на палубе, предоставляя гибкость в организации системы заливки воды. Диаметр штуцера составляет 37 мм, что обеспечивает надежное соединение и долговечность в эксплуатации. | https://yacht-parts.ru/upload/resize_cache/iblock/a2c/ueidm4ghabhak9y7i4ikjnaxw4o560v3/56_56_140cd750bba9870f18aada2478b24840a/IMG_52.196.94_02.jpg, https://yacht-parts.ru/upload/resize_cache/iblock/abb/f739umz9yaefuy294mqvqzaipr4ybfsu/340_340_140cd750bba9870f18aada2478b24840a/IMG_52.196.94_01.jpg, https://yacht-parts.ru/upload/resize_cache/iblock/abb/f739umz9yaefuy294mqvqzaipr4ybfsu/56_56_140cd750bba9870f18aada2478b24840a/IMG_52.196.94_01.jpg, https://yacht-parts.ru/upload/iblock/a2c/ueidm4ghabhak9y7i4ikjnaxw4o560v3/IMG_52.196.94_02.jpg
6 | Водоснабжение | OS-52.197.02 |  | Osculati 52.197.02 - Соединитель шланга с гайкой 3/4" | 559 руб. | Соединитель шланга Osculati 52.197.02 с резьбой 3/4" предназначен для установки на пластиковые и металлические баки и подходит как для чистой воды, так и для фекальных вод. Он включает в себя штуцер, гайку и уплотнительную прокладку из EPDM, обеспечивая надежное и герметичное соединение. С высотой 52 мм и диаметром 18 мм, этот соединитель гарантирует универсальность и долговечность в эксплуатации, делая его подходящим выбором для различных водяных систем. | https://yacht-parts.ru/upload/resize_cache/iblock/c66/m3mhwnuq2brt76ek0lgqnkb6fw52w4n6/340_340_140cd750bba9870f18aada2478b24840a/IMG_52.197.02_01.jpg, https://yacht-parts.ru/upload/resize_cache/iblock/86b/nar4ukrsdn8nzmmru8dp2xuehpva0xmw/340_340_140cd750bba9870f18aada2478b24840a/IMG_52.197.02_02.jpg, https://yacht-parts.ru/upload/resize_cache/iblock/86b/nar4ukrsdn8nzmmru8dp2xuehpva0xmw/56_56_140cd750bba9870f18aada2478b24840a/IMG_52.197.02_02.jpg, https://yacht-parts.ru/upload/resize_cache/iblock/c66/m3mhwnuq2brt76ek0lgqnkb6fw52w4n6/56_56_140cd750bba9870f18aada2478b24840a/IMG_52.197.02_01.jpg
7 | Водоснабжение | OS-52.197.03 |  | Osculati 52.197.03 - Соединитель шланга с гайкой 1" | 905 руб. | Соединитель шланга Osculati 52.197.03 с резьбой 1" предназначен для надежного соединения шлангов с пластиковыми и металлическими баками. Он включает штуцер, гайку и уплотнительную прокладку из EPDM, что обеспечивает герметичность и предотвращает утечки. Этот соединитель подходит как для чистой воды, так и для фекальных вод, и имеет габариты: высоту 56 мм, диаметр 24 мм, ширину гайки 50 мм и глубину 36 мм. Его прочные материалы и надежная конструкция делают его универсальным и долговечным решением для различных водяных систем. | https://yacht-parts.ru/upload/resize_cache/iblock/06e/jvu3mhnym93rdkcsrf4s6sg92aqj16ca/340_340_140cd750bba9870f18aada2478b24840a/IMG_52.197.03_02.jpg, https://yacht-parts.ru/upload/resize_cache/iblock/60e/5i2c9wahpy91d1upatbtgpcwfryd607j/56_56_140cd750bba9870f18aada2478b24840a/IMG_52.197.03_01.jpg, https://yacht-parts.ru/upload/resize_cache/iblock/60e/5i2c9wahpy91d1upatbtgpcwfryd607j/340_340_140cd750bba9870f18aada2478b24840a/IMG_52.197.03_01.jpg, https://yacht-parts.ru/upload/resize_cache/iblock/06e/jvu3mhnym93rdkcsrf4s6sg92aqj16ca/56_56_140cd750bba9870f18aada2478b24840a/IMG_52.197.03_02.jpg
8 | Водоснабжение | OS-52.197.04 |  | Osculati 52.197.04 - Соединитель шланга с гайкой 1"1/4 | 1 073 руб. | Соединитель шланга Osculati 52.197.04 с резьбой 1"1/4 обеспечивает надежное соединение шлангов с пластиковыми и металлическими баками. В комплект входят штуцер, гайка и уплотнительная прокладка из EPDM, что обеспечивает отличную герметичность и предотвращает утечки. Этот соединитель подходит как для чистой воды, так и для фекальных вод. С размерами: высота 65 мм, диаметр 29,5 мм, ширина гайки 57 мм и глубина 50 мм, он обеспечивает универсальность и долговечность в использовании. | https://yacht-parts.ru/upload/resize_cache/iblock/ea8/q51bgppppwliv2czmujb96l1fvdf1am8/56_56_140cd750bba9870f18aada2478b24840a/IMG_52.197.04_01.jpg, https://yacht-parts.ru/upload/resize_cache/iblock/ea8/q51bgppppwliv2czmujb96l1fvdf1am8/340_340_140cd750bba9870f18aada2478b24840a/IMG_52.197.04_01.jpg, https://yacht-parts.ru/upload/resize_cache/iblock/fae/k3twsu4cixcku3oigiat9mztvqmt04zd/56_56_140cd750bba9870f18aada2478b24840a/IMG_52.197.04_02.jpg, https://yacht-parts.ru/upload/resize_cache/iblock/fae/k3twsu4cixcku3oigiat9mztvqmt04zd/340_340_140cd750bba9870f18aada2478b24840a/IMG_52.197.04_02.jpg
9 | Водоснабжение | OS-52.197.05 |  | Osculati 52.197.05 - Соединитель шланга с гайкой 1"1/2 | 940 руб. | Соединитель шланга Osculati 52.197.05 с резьбой 1"1/2 предназначен для надежного соединения шлангов с пластиковыми и металлическими баками. В комплект входят штуцер, гайка и уплотнительная прокладка из EPDM, что обеспечивает отличную герметичность и предотвращает утечки. Этот соединитель подходит как для чистой воды, так и для фекальных вод. С размерами: высота 75 мм, диаметр 34,5 мм, ширина гайки 63 мм и глубина 60 мм, он обеспечивает надежное и долговечное соединение для различных водяных систем. | https://yacht-parts.ru/upload/resize_cache/iblock/ca9/li2y2f9sfg3pyup7hapzp9btd1ojy6cl/340_340_140cd750bba9870f18aada2478b24840a/IMG_52.197.05_02.jpg, https://yacht-parts.ru/upload/resize_cache/iblock/e0b/qzc85mah058qwscoz9apq20vqvvbmj2f/340_340_140cd750bba9870f18aada2478b24840a/IMG_52.197.05_01.jpg, https://yacht-parts.ru/upload/resize_cache/iblock/e0b/qzc85mah058qwscoz9apq20vqvvbmj2f/56_56_140cd750bba9870f18aada2478b24840a/IMG_52.197.05_01.jpg, https://yacht-parts.ru/upload/resize_cache/iblock/ca9/li2y2f9sfg3pyup7hapzp9btd1ojy6cl/56_56_140cd750bba9870f18aada2478b24840a/IMG_52.197.05_02.jpg
10 | Водоснабжение | OS-52.648.00 |  | Osculati 52.648.00 - Комплект из индикаторной панели и зонда уровня воды | 9 270 руб. | Комплект Osculati 52.648.00 включает индикаторную панель и зонд уровня воды, предназначенные для точного мониторинга уровня жидкости в баках. Панель размером 75x62 мм оснащена четырьмя светодиодами, отображающими уровень воды (1/4, 1/2 и 3/4). Зонд имеет универсальный фланец с пятью отверстиями для установки и подходит для баков высотой от 15 до 50 см, при этом датчики можно обрезать для соответствия высоте. В комплект входят резьба и гайка для надежного крепления, а также 4-метровый кабель с возможностью удлинения. Это решение идеально подходит для морских условий и обеспечивает надежный контроль уровня воды. | https://yacht-parts.ru/upload/resize_cache/iblock/6df/2c0g15krgb0jtatw3ioet91ydawpbtnm/56_56_140cd750bba9870f18aada2478b24840a/IMG_52.648.00_03.jpg, https://yacht-parts.ru/upload/iblock/507/g23fxgb2sjt2ojla69c4gdbjqipu5mfe/IMG_52.648.00_01.jpg, https://yacht-parts.ru/upload/resize_cache/iblock/b61/1h0y00uqsvnh12wuaav0n4k8ewuwxmb9/56_56_140cd750bba9870f18aada2478b24840a/IMG_52.648.00_02.jpg, https://yacht-parts.ru/upload/iblock/b61/1h0y00uqsvnh12wuaav0n4k8ewuwxmb9/IMG_52.648.00_02.jpg, https://yacht-parts.ru/upload/resize_cache/iblock/507/g23fxgb2sjt2ojla69c4gdbjqipu5mfe/56_56_140cd750bba9870f18aada2478b24840a/IMG_52.648.00_01.jpg, https://yacht-parts.ru/upload/iblock/6df/2c0g15krgb0jtatw3ioet91ydawpbtnm/IMG_52.648.00_03.jpg