## Sheet1
| category | Articule | Brand | Item_name | Price | Description | Images
0 | Электросистема | PAG3SY-EL |  | Судовые генераторы Paguro 3,0-16 кВт 3000 об/мин с водяным охлаждением |  | Генераторы Paguro (Италия) имеют полностью водяное охлаждение, лишены вентиляционных отверстий, через которые мог бы распространяться шум. Оборудование: звукоизолирующий кожух, панель управления и 10 метров кабеля с разъёмами, счётчик часов работы и устройство автоматической остановки, комплект опор гасящих вибрацию, стационарный насос для замены масла, запасной ротор помпы водяного охлаждения, рукоятка аварийного пуска. | https://yacht-parts.ruhttps://yacht-parts.ru/upload/resize_cache/iblock/195/340_340_140cd750bba9870f18aada2478b24840a/PAG4SY.jpg
1 | Электросистема | PAG6500-EL |  | Судовые генераторы Paguro 6,0-20 кВт 1500 об/мин (тихая работа) с водяным охлаждением |  | Компактные генераторы обеспечивают практически бесшумную автономную работу. Они обеспечивают бесперебойное питание в соответствии с DIN при частоте 50 Гц. Генераторы работают на постоянной скорости 1500 оборотов в минуту. Напряжение составляет 230 В, 1 фаза. | https://yacht-parts.ruhttps://yacht-parts.ru/upload/resize_cache/iblock/756/340_340_140cd750bba9870f18aada2478b24840a/PAG6500_01.jpg
2 | Электросистема | VIBPC120180034R | Victron Energy | Зарядное устройство Victron Energy Automotive IP65 Charger | 13 356 руб. | Зарядное устройство предназначено для заряда различных 12В свинцово-кислотных батарей, как с жидким электролитом, так и AGM, GEL, которые широко используются в автомобилях, мотоциклах и некоторых других транспортных средств. Диапазон допустимых емкостей от 1,2Ач до 120Ач. | https://yacht-parts.ruhttps://yacht-parts.ru/upload/resize_cache/iblock/acf/340_340_140cd750bba9870f18aada2478b24840a/VIBPC120180034R.JPG
3 | Электросистема | VIBPC120433064R | Victron Energy | Зарядное устройство Victron Energy Blue SMART IP65 Charger | 21 672 руб. | Новый профессиональный зарядный модуль Blue Smart IP65, с поддержкой Bluetooth и управлением через приложение VictronConnect. Теперь Вы можете качественно позаботиться о своем аккумуляторе. Его можно использовать в мастерской, на Вашей лодке, для авто и автодома - на самом деле, где угодно. Ключевыми особенностями нового диапазона зарядки Blue Smart IP65 являются: настройка, считывание напряжения. Устойчив к воде и пыли IP65. Семиэтапный алгоритм интеллектуального заряда. Литий-ионный аккумулятор Источник питания: 12/24В. Сила тока (А) - на выбор: 4, 5, 7, 10, 15. | https://yacht-parts.ruhttps://yacht-parts.ru/upload/resize_cache/iblock/13e/340_340_140cd750bba9870f18aada2478b24840a/VIBPC120431064R.jpg
4 | Электросистема | VIBPC121542002 | Victron Energy | Зарядное устройство Victron Energy Blue SMART IP22 | 37 800 руб. | Зарядное устройство Blue Power IP22: максимальный КПД! При эффективности до 94% эти зарядные устройства генерируют в четыре раза меньше тепла по сравнению с промышленным стандартом. И как только аккумулятор полностью заряжен, потребляемая мощность уменьшится до 0,5 Вт, что примерно в пять-десять раз лучше, чем в промышленном стандарте. В режиме NIGHT или LOW выходной ток уменьшается до максимум 25% номинальной мощности и зарядное устройство будут абсолютно бесшумными. Источник питания: 12/24В. Сила тока (А) - на выбор: 15, 30, 30-3 выхода. | https://yacht-parts.ruhttps://yacht-parts.ru/upload/resize_cache/iblock/6a4/340_340_140cd750bba9870f18aada2478b24840a/VIBPC121542002.jpg
5 | Электросистема | VIBPC120713006 | Victron Energy | Зарядное устройство Victron Energy Blue SMART IP67 | 29 736 руб. | Зарядное устройство Blue Smart IP67 - это беспроводное решение для контроля напряжения и тока, изменения настроек и обновления зарядного устройства при появлении новых функций. Благодаря Bluetooth, функциональность ЗУ IP67 улучшена и похожа на функциональность моделей IP22 и IP65. Полностью герметизирован: водонепроницаемый, ударопрочный и защищенный от воспламенения. Вода, масло или грязь абсолютно не повредят ему, благодаря непроницаемому корпусу из литого алюминия, и электроники в формованной смоле. Источник питания: 12/24В. Сила тока (А) - на выбор: 7, 13. | https://yacht-parts.ruhttps://yacht-parts.ru/upload/resize_cache/iblock/b54/340_340_140cd750bba9870f18aada2478b24840a/VIBPC120713006.jpg
6 | Электросистема | VICCH012020000 | Victron Energy | Зарядное устройство Victron Energy Centaur Charger аналоговое | 98 028 руб. | Автоматические трехстадийные зарядные устройства типа IUOU с независимыми выходами - для одновременной зарядки трех АКБ на полной мощности. Важно отметить, что в отличие от других продуктов, которые имеют универсальный вход, Centaur будет поддерживать полную мощность в пределах всего указанного диапазона входного напряжения. | https://yacht-parts.ruhttps://yacht-parts.ru/upload/resize_cache/iblock/53f/340_340_140cd750bba9870f18aada2478b24840a/VICCH012020000.JPG
7 | Электросистема | VIPCH012030001 | Victron Energy | Зарядное устройство Victron Energy Phoenix Charger микроконтроллерное | 131 796 руб. | Микроконтроллерная система "адаптируемого" управления позволяет контролировать режим заряда, что так важно для герметичных аккумуляторных батарей. Четыре стадии зарядки: накопление - поглощение - равновесие - поддержание. Функция "поддержания" автоматически снижает напряжение равновесия до 13,2 / 26,4 В в целях сокращения сульфатирования и коррозии положительных пластин. | https://yacht-parts.ruhttps://yacht-parts.ru/upload/resize_cache/iblock/ecb/340_340_140cd750bba9870f18aada2478b24840a/VIPCH012030001.JPG
8 | Электросистема | VIPSC123051085 | Victron Energy | Зарядное устройство Victron Energy Phoenix Smart IP43 Charger | 23 940 руб. | Компактные судовые зарядные устройства для 12В или 24В батарей. 5-ти ступенчатая зарядная характеристика. Один или три выхода. | https://yacht-parts.ruhttps://yacht-parts.ru/upload/resize_cache/iblock/d16/340_340_140cd750bba9870f18aada2478b24840a/VIPSC123051085.jpg
9 | Электросистема | VISDTG2400301 | Victron Energy | Зарядное устройство Victron Energy Skylla-TG Chargers 24/48V | 192 276 руб. | Skylla-TG - это идеальные зарядные устройства, позволяющие точно задавать напряжение заряда для любых типов батарей (герметичные или заливные батареи). Зарядное устройство имеет один полный выход, для заряда основной батареи, и один выход (4А) для стартерной батареи. Микропроцессор точно контролирует 3-х стадийный заряд, имеющий зарядную характеристику IUoUo. В модельном ряде Skylla-TG имеются и 3-х фазные зарядные устройства и зарядные устройства с расширенным входным диапазоном TG 90-265В, позволяющие работать где угодно. | https://yacht-parts.ruhttps://yacht-parts.ru/upload/resize_cache/iblock/748/340_340_140cd750bba9870f18aada2478b24840a/VISDTG2400301.JPG
10 | Электросистема | VISKI024080000 | Victron Energy | Зарядное устройство Victron Energy Skylla-i Battery Charger 24В | 326 340 руб. | Зарядные устройства Skylla-i это современные и мощные зарядные устройства, которые могут работать в суровых неблагоприятных условиях. Несколько устройств могут быть синхронизированы между собой для синхронной параллельной работы. Устройство предназначено для заряда свинцово-кислотных и Li-Ion батарей. Зарядное устройство имеет 7-ми стадийный адаптивный алгоритм заряда. | https://yacht-parts.ruhttps://yacht-parts.ru/upload/resize_cache/iblock/4bc/340_340_140cd750bba9870f18aada2478b24840a/VISKI024080000_01.JPG
11 | Электросистема | VISKY012070000 | Victron Energy | Зарядное устройство Victron Energy Skylla IP65 | 214 704 руб. | Skylla-IP65 (1+1) имеет 2 изолированных выхода. Второй выход, ограниченный примерно 3 А и с немного более низким выходным напряжением, предназначен для дополнения стартерной батареи. Skylla-IP65 (3) имеет 3 изолированных выхода. Все выходы могут обеспечивать полную номинальную мощность. Универсальное входное напряжение и 7-ступенчатый адаптивный алгоритм заряда. | https://yacht-parts.ruhttps://yacht-parts.ru/upload/resize_cache/iblock/30c/340_340_140cd750bba9870f18aada2478b24840a/VISKY012070000.png
12 | Электросистема | VIORI121222120 | Victron Energy | Конвертер-зарядное устройство Victron Energy Orion-Tr Smart DC/DC | 60 984 руб. | Orion-Tr Smart 24/24-17 DC-DC Charger представляет собой профессиональное адаптивное трехступенчатое зарядное устройство постоянного тока с гальванической развязкой входа и выхода со встроенным Bluetooth. Также эта модель конвертера может выпускаться и без гальванической развязки входа и выхода. Устройство предназначено для использования на транспортных средствах или лодках в системах с двумя аккумуляторами, где генератор совместно с 24В стартерным аккумулятором используются для заряда 24В сервисного аккумулятора. Устройство контролируется и программируется по Bluetooth, также может управляться дистанционно при помощи дистанционного переключатель вкл/выкл. Устройство имеет механизм обнаружения работы двигателя. Для увеличения тока заряда допускается параллельная работа нескольких устройств. | https://yacht-parts.ruhttps://yacht-parts.ru/upload/resize_cache/iblock/33f/340_340_140cd750bba9870f18aada2478b24840a/VIORI121222120.jpg
13 | Электросистема | VIPIN121251200 | Victron Energy | Инвертор Victron Energy Phoenix Inverter 12/24/48 В VE.Direct | 27 468 руб. | Высококачественные синусные инверторы с возможностью мониторинга и изменения настроек по Bluetooth. Инверторы разработаны с учетом профессионального применения и удовлетворяют самым высоким требованиям. Инверторы идеальны для установки во все транспортные средства, где требуется бортовой источник переменного тока напряжением 230В. | https://yacht-parts.ruhttps://yacht-parts.ru/upload/resize_cache/iblock/b3b/340_340_140cd750bba9870f18aada2478b24840a/Phoenix12VE.png
14 | Электросистема | VICIN121220000 | Victron Energy | Инвертор Victron Energy Phoenix Inverter 12/24/48 В Compact/Standart/Smart | 195 048 руб. | Высококачественные синусные инверторы Phoenix Inverter и Phoenix Inverter Compact, которые допускают работу, как в 3-фазных, так и в параллельных конфигурациях. До 6 единиц инверторов могут работать параллельно для достижения более высокой выходной мощности. Инверторы идеальны для использования во всех транспортных средствах, требующих дополнительного источника переменного тока. Особенно для катеров и яхт. Эта серия инверторов не имеет встроенного зарядного устройства. Инверторы имеют VE.Bus информационную шину и допускают работу как в 3-фазных, так и в параллельных конфигурациях. Диапазон мощностей от 1200ВА до 5000ВА позволяет использовать инверторы в широком спектре приложений. | https://yacht-parts.ruhttps://yacht-parts.ru/upload/resize_cache/iblock/6c0/340_340_140cd750bba9870f18aada2478b24840a/Phoenix12Compact.png
15 | Электросистема | VIPMP121500000 | Victron Energy | Инвертор с зарядным устройством Victron Energy Phoenix Multiplus | 116 928 руб. | Многофункциональные инверторы Multiplus с чистой синусоидой на выходе имеющие в своём составе многоступенчатое зарядное устройство с адаптивной технологией заряда батарей и быстродействующее трансфертное реле передачи переменного тока. Инверторы имеют VE.Bus информационную шину и допускают параллельные (до 6 инверторов на фазу) и 3-фазные конфигурации. | https://yacht-parts.ruhttps://yacht-parts.ru/upload/resize_cache/iblock/dd2/340_340_140cd750bba9870f18aada2478b24840a/Multi12Plus.png
16 | Электросистема | VIQUA123020010 | Victron Energy | Инвертор с зарядным устройством Victron Energy Quattro | 631 008 руб. | Гибридные инверторы Quattro с чистой синусоидой на выходе имеющие в своём составе многоступенчатое зарядное устройство с адаптивной технологией, два быстродействующих 100 амперных трансфертных реле передачи для 2-х входов переменного тока. Информационная шина VE.Bus допускает параллельные (до 10 инверторов) и 3-фазные конфигурации. Они имеют множество настроек и уникальных функций, а также программируемые реле и цифровые входы. | https://yacht-parts.ruhttps://yacht-parts.ru/upload/resize_cache/iblock/190/340_340_140cd750bba9870f18aada2478b24840a/VIQUA123020010.JPG
17 | Электросистема | VIITR040202041 | Victron Energy | Разделительный трансформатор Victron Energy Isolation Transformers | 142 632 руб. | Развязывающий трансформатор Victron Energy. Данное устройство обеспечивает гальваническую развязку между бортовой электросетью и подачей берегового питания в яхт клубе. В результате этого повышается безопасность бортовой сети, обеспечивается корректное срабатывание устройств защитного отключения, устраняются проблемы коррозии от воздействия гальванических токов.Трансформатор с автоматическим переключением между входным напряжением 115 и 230 вольт. Этот автотрансформатор обеспечивает выбор правильного напряжения и всегда дает одинаковое выходное напряжение. | https://yacht-parts.ruhttps://yacht-parts.ru/upload/resize_cache/iblock/4d8/340_340_140cd750bba9870f18aada2478b24840a/VIITR040202041.jpg
18 | Электросистема | VIITR000100001 | Victron Energy | Разделительный автотрансформатор Victron Energy 120/240В 32/100А | 161 784 руб. | Устройство представляет собой трансформатор с единой обмоткой и промежуточными выводами. Его использование позволяет значительно снизить омические потери и рещить проблему развязки между частями обмотки, однако первичная и вторичная обмотки не являются гальванически изолированными (в отличие от обычного трансформатора). Как правило устройство применяется для повышения или понижения напряжения между диапазонами 110/120 В и 220/240 В. В частности, при подаче на вход 250 В на выходе автотрансформатора возникает 120 В, что позволяет подключать 120-вольтовые приборы к сети с напряжением 240 В. | https://yacht-parts.ruhttps://yacht-parts.ru/upload/resize_cache/iblock/e31/340_340_140cd750bba9870f18aada2478b24840a/VIITR000100001.jpg
19 | Электросистема | VIGDI000016000 | Victron Energy | Гальванический изолятор Victron Energy VDI-16/32/64 | 29 484 руб. | Гальванический изолятор прептствует электролитической коррозии. Он блокирует постоянные токи низкого напряжения, которые поступают в лодку через провод заземления. Эти токи могут вызвать коррозию металлов лодки, находящихся под водой, таких как корпус, винт, вал и так далее. | https://yacht-parts.ruhttps://yacht-parts.ru/upload/resize_cache/iblock/d49/340_340_140cd750bba9870f18aada2478b24840a/VIGDI000016000.jpg
0 | Электросистема | VIORI121210110R | Victron Energy | Конвертер преобразователь Victron Energy Orion-Tr DC-DC с гальванической развязкой | 17 892 руб. | Конвертеры преобразователи предназначены для питания DC потребителей напряжение питания, которых, отличается от имеющейся сети постоянного тока или питания потребителей стабилизированным напряжением постоянного тока (12-12В / 24-24В / 48-48В). Возможность контроля и калибровки на расстоянии по Bluetooth. Гальваническая развязка на вхоже и выходе выпрямляет входное и выходное напряжение, сводящую риск короткого замыкания практически до нуля. | https://yacht-parts.ruhttps://yacht-parts.ru/upload/resize_cache/iblock/1bc/340_340_140cd750bba9870f18aada2478b24840a/VIORI121210110R.png
1 | Электросистема | VIORI122408020 | Victron Energy | Конвертер преобразователь Victron Energy Orion-Tr DC-DC без гальванической развязкой | 16 128 руб. | Конвертеры предназначены для питания DC потребителей напряжение питания, которых, отличается от имеющейся сети постоянного тока. Например, эксплуатация 24-ти вольтовой аппаратуры в автомобиле или лодке, которые имеют бортовое напряжение 12В, или наоборот. Конвертеры не имеют гальванической развязки (входной минус и выходной минус имеют внутреннее соединение). | https://yacht-parts.ruhttps://yacht-parts.ru/upload/resize_cache/iblock/376/340_340_140cd750bba9870f18aada2478b24840a/Orion3PR.png
2 | Электросистема | VIORI241205260 | Victron Energy | Конвертор Victron Energy Orion IP67 DC-DC без гальванической развязки | 81 648 руб. | Конвертеры Orion IP67 - 24/12В с выходным током от 4А до 17А и классом защиты IP67 предназначены для питания 12 вольтовых DC потребителей от сети постоянного тока с напряжение 15 – 40В. Конвертеры не имеют гальванической развязки по входу и выходу (входной минус и выходной минус имеют внутреннее соединение). | https://yacht-parts.ruhttps://yacht-parts.ru/upload/resize_cache/iblock/d4c/340_340_140cd750bba9870f18aada2478b24840a/VIORI241204060.JPG
3 | Электросистема | VIORI303025000 | Victron Energy | Конвертер Victron Energy Buck-Boost DC-DC | 145 656 руб. | Преобразователь DC-DC Buck-Boost представляет собой преобразователь постоянного тока для зарядки 12 / 24V сервисной батареи. Поскольку, когда двигатель работает, динамометры (питаемые от бортовой электроники двигателей Euro 5 и 6) не всегда испускают правильный зарядный ток, для зарядки аккумуляторной батареи необходим преобразователь постоянного тока. Тип изделия: 50A, 25A. | https://yacht-parts.ruhttps://yacht-parts.ru/upload/resize_cache/iblock/c0a/340_340_140cd750bba9870f18aada2478b24840a/VIORI303025000.jpg
4 | Электросистема | VISDFI0000000 | Victron Energy | Victron Energy Filax-2 | 95 256 руб. | Victron Energy Filax был разработан для переключения чувствительных нагрузок, таких как компьютеры или современное развлекательное оборудование от одного источника переменного тока к другому. Источником приоритета обычно является сеть, генератор или альтернативный источник на берегу, обычно им является инвертор. При времени переключения менее 20 миллисекунд чувствительные нагрузки будут продолжать работать без сбоев. | https://yacht-parts.ru/upload/resize_cache/iblock/d02/340_340_140cd750bba9870f18aada2478b24840a/VISDFI0000000.jpg
5 | Электросистема | VICOS230502100 | Victron Energy | Victron Energy VE Transfer Switches | 83 160 руб. | Переключатель VE Transfer Switch предназначен для перевода чувствительных нагрузок, таких как компьютеры или современное развлекательное оборудование, от одного источника переменного тока к другому. Источником приоритета обычно является сеть, генератор или мощность на берегу. Имеет два входа и один выход, может использоваться с любым конвертером Victron Energy, в зависимости от емкости. Тип модели на выбор: 5kVA/230V, 10kVA/230V. | https://yacht-parts.ruhttps://yacht-parts.ru/upload/resize_cache/iblock/253/340_340_140cd750bba9870f18aada2478b24840a/VICOS230502100.jpg
6 | Электросистема | VIREC020005010 | Victron Energy | Панели управления Victron Energy | 41 832 руб. | Эти панели управления Victron Energy обеспечивают управление и мониторинг для всех, подключенных к ней, продуктов Victron, которые могут быть подключены. Удобное в использовании приспособление, с которым все приборы будут сразу в одном месте, под Вашим полным контролем. Управляйте своей электроникой на судне с легкостью. Оно интегрируется с такими продуктами, как: инверторы Phoenix, MultiPlus, Quattro, зарядные устройства Phoenix Charger, Skylla, Skylla-i. | https://yacht-parts.ruhttps://yacht-parts.ru/upload/resize_cache/iblock/2d2/340_340_140cd750bba9870f18aada2478b24840a/VIREC020005000.jpg
7 | Электросистема | VIBAM020700000R | Victron Energy | Victron Energy Батарейный монитор BMV 700/702/712 | 38 556 руб. | Victron Energy BMV-700 - новейший высокоточный аккумуляторный монитор. Существенной функцией монитора батареи является расчет потребляемых амперных часов и состояние заряда батареи. Расход амперных часов рассчитывается путем интеграции тока, протекающего в батарее или из нее. Батарейный монитор BMV-702 имеет дополнительный вход, который может быть запрограммирован для измерения напряжения дополнительного аккумулятора (например, стартерного), а также для измерения температуры (требуется температурный датчик) или напряжения в средней точке аккумуляторного банка. | https://yacht-parts.ruhttps://yacht-parts.ru/upload/resize_cache/iblock/6aa/340_340_140cd750bba9870f18aada2478b24840a/VIBAM010700000R.jpg
8 | Электросистема | VISHU500050100 | Victron Energy | Victron Energy Shunt Шунт | 8 568 руб. | Шунт, необходимый для правильного функционирования контроллера Victron Energy. Типы моделей: 500A/50mV, 1000A/50mV, 2000A/50mV. Только лучшие товары для устройства электроники на борту Вашего судна. | https://yacht-parts.ruhttps://yacht-parts.ru/upload/resize_cache/iblock/d9b/340_340_140cd750bba9870f18aada2478b24840a/VISHU500050100.jpg
9 | Электросистема | VIARG080202000R | Victron Energy | Victron Energy Argo Диодный мост | 10 584 руб. | Диодные батарейные изоляторы позволяют одновременно заряжать две или более батарей от одного генератора переменного тока, не подключая их вместе. Например, выключение аккумуляторной батареи не приведет к разрядке стартерной батареи. Тип моделей: 80-2SC, 80-2AC, 100-3AC, 120-2AC, 140-3AC, 160-2AC, 180-2AC. | https://yacht-parts.ruhttps://yacht-parts.ru/upload/resize_cache/iblock/90c/340_340_140cd750bba9870f18aada2478b24840a/VICDIODARGO.jpg
10 | Электросистема | VIARG100201020R | Victron Energy | Victron Energy Argofet Диодный мост | 26 964 руб. | Victron Energy Argofet - батарейный сумматор, изолятор с диодным мостом, который позволяет одновременно заряжать две или более батарей от одного генератора переменного тока (или одного выходного зарядного устройства), не подключая батареи вместе. В отличие от диодных батарейных изоляторов, FET практически не имеют потерь напряжения. Модели: 100-2, 100-3, 200-2, 200-3. | https://yacht-parts.ruhttps://yacht-parts.ru/upload/resize_cache/iblock/e13/340_340_140cd750bba9870f18aada2478b24840a/ARGOOBRV.jpg
11 | Электросистема | VICYR010120011 | Victron Energy | Victron Energy Cyrix батарейный сумматор | 13 104 руб. | Cyrix Battery Combiner - это микропроцессорное реле повышенной мощности, которое автоматически соединяет батареи параллельно. Это отличная замена диодных изоляторов. Основная особенность заключается в том, что благодаря этому устройство практически нет потерь напряжения, поэтому нет необходимости увеличивать выходное напряжение генераторов или зарядных устройств. Тип моделей: 12/24V-120A, 12/24V-230A, 12/24V-400A, 24/48V-400A. | https://yacht-parts.ruhttps://yacht-parts.ru/upload/resize_cache/iblock/4fe/340_340_140cd750bba9870f18aada2478b24840a/VICYR010120011.jpg
12 | Электросистема | VIBCD000402000 | Victron Energy | Victron Energy BCD 402/802 Диодный сумматор | 11 592 руб. | Диодные блоки объединения батарей используются для гарантированной подачи питания постоянного тока на критическое оборудование, например, на электронную систему управления двигателем. Диодный блок объединения батарей позволяет параллельно использовать два или более источника постоянного тока для питания критически важных потребителей системы. Отказ одного источника не приведет к прекращению питания критически важных потребителей. | https://yacht-parts.ruhttps://yacht-parts.ru/upload/resize_cache/iblock/8e1/340_340_140cd750bba9870f18aada2478b24840a/VICTRONBCDD.jpg
13 | Электросистема | VIBPR000065400 | Victron Energy | Victron Energy Battery protect защита от глубокого разряда | 10 836 руб. | Battery protect - интеллектуальное устройство для защиты аккумулятора от глубокой разрядки. Когда напряжение падает ниже установленного пользователем порога, защитное устройство произведет отключение постоянного тока, тем самым предотвращая сильную разрядку. Тип модели: 12V/24V-65A, 12V/24V-100A, 12V/24V-220A, 48V-100A. | https://yacht-parts.ruhttps://yacht-parts.ru/upload/resize_cache/iblock/5af/340_340_140cd750bba9870f18aada2478b24840a/VIBBP1265.png
14 | Электросистема | VIBBA000100100 | Victron Energy | Victron Energy Battery balancer | 17 640 руб. | Аккумуляторный балансир уравнивает состояние заряда двух последовательно соединенных 12В батарей или несколько параллельных цепочек последовательно соединенных аккумуляторов. Когда напряжение заряда превысит 27В (для 24В аккумуляторного банка), батарейный балансир включится и сравнит напряжение двух последовательно соединенных аккумуляторов. Ток балансировки плеча с самым высоким напряжением до 1А. В результате работы балансира все батареи будут иметь одинаковое состояние заряда. | https://yacht-parts.ru/upload/resize_cache/iblock/3fc/340_340_140cd750bba9870f18aada2478b24840a/VIBBA000100100_01.jpg, https://yacht-parts.ru/upload/resize_cache/iblock/c62/56_56_140cd750bba9870f18aada2478b24840a/VIBBA000100100_02.jpg, https://yacht-parts.ru/upload/resize_cache/iblock/c62/340_340_140cd750bba9870f18aada2478b24840a/VIBBA000100100_02.jpg, https://yacht-parts.ru/upload/resize_cache/iblock/3fc/56_56_140cd750bba9870f18aada2478b24840a/VIBBA000100100_01.jpg
15 | Электросистема | VIBAT212070084 | Victron Energy | Судовой аккумулятор Victron Energy AGM | 6 300 руб. | Судовой аккумулятор AGM, диапазон которого имеет очень низкое внутреннее сопротивление, пригодное для высокого напряжения. Великолепно подходят для устройств таких, как инверторы, подруливающие устройства, лебёдки и стартеры. Номинальная мощность: 20ч разряда при 25 ° С. 200 циклов при 100% разряде. 400 циклов при 50% разряде, при 900% разряда – 30. Великолепная вещь для того, чтобы обеспечить электроэнергией основные атрибуты яхтенного оборудования. | https://yacht-parts.ruhttps://yacht-parts.ru/upload/resize_cache/iblock/8e4/340_340_140cd750bba9870f18aada2478b24840a/VIBAT212070080.jpg
16 | Электросистема | VIBAT412800085 | Victron Energy | Victron Energy Аккумулятор AGM 12V с винтовым подключением | 63 504 руб. | Диапазон аккумуляторов AGM имеет очень низкое внутреннее сопротивление, что делает их особенно подходящими для потребителей с высоким током разряда, таких как инверторы, двигатели и лебедки, а также запуск двигателя. Модели: 60 Ач, 90 Ач, 110 Ач, 130 Ач, 165 Ач, 220 Ач. | https://yacht-parts.ruhttps://yacht-parts.ru/upload/resize_cache/iblock/edf/340_340_140cd750bba9870f18aada2478b24840a/VIBAT412550081_01.jpg
17 | Электросистема | VIBAT412015080 | Victron Energy | Victron Energy Аккумулятор AGM Super Cycle 12V с винтовым подключением | 11 844 руб. | Аккумуляторы AGM Super Cycle являются результатом последних разработок в области электрохимии аккумуляторов. ≥ 300 циклов при 100% разряде (разряд до 10,8 В с I = 0,2 Емк₂₀, затем примерно два часа отдыха в разряженном состоянии, а затем перезарядка с I = 0,2 Емк₂₀) ≥ 700 циклов при 60% разряда (разрядка в течение трех часов с I = 0,2 Емк₂₀, сразу же с перезарядкой при I = 0,2 Емк₂₀) ≥ 1000 циклов при 40% разряда (разрядка в течение двух часов при I = 0,2 Емк₂₀, сразу же после перезарядки при I = 0,2 Емк₂₀) | https://yacht-parts.ruhttps://yacht-parts.ru/upload/resize_cache/iblock/9c8/340_340_140cd750bba9870f18aada2478b24840a/VIBAT412123081.jpg
18 | Электросистема | VIBAT412105164 | Victron Energy | Компактный аккумулятор Victron Energy AGM Telecom | 87 696 руб. | Компактные генераторы обеспечивают практически бесшумную автономную работу. Они обеспечивают бесперебойное питание в соответствии с DIN при частоте 50 Гц. Генераторы работают на постоянной скорости 1500 оборотов в минуту. Напряжение составляет 230 В, 1 фаза. | https://yacht-parts.ruhttps://yacht-parts.ru/upload/resize_cache/iblock/270/340_340_140cd750bba9870f18aada2478b24840a/VIBAT412105160.jpg
19 | Электросистема | VIBAT412550104 | Victron Energy | Гелевый судовой аккумулятор Victron Energy Gel | 49 392 руб. | Гелевый аккумулятор GEL с очень низким саморазрядом, который составляет менее 2% в месяц (при 20°C). Выполнен в закрытом корпусе из газонепроницаемого пластика. В состав электролита входит двуокись кремния, превращающая кислоту в гелеобразную массу. Он имеет немного более высокое внутреннее сопротивление: 600 циклов при 50% разряда и примерно до 12 лет жизни. Безопасен, даже при повреждении корпуса. Не выделяет испарений, можно ставить в жилое помещение. | https://yacht-parts.ruhttps://yacht-parts.ru/upload/resize_cache/iblock/993/340_340_140cd750bba9870f18aada2478b24840a/VIBAT412550100.jpg
0 | Электросистема | EU14.546.00 |  | Бокс для судового аккумулятора | 2 160 руб. | Бокс для судового аккумулятора - это надежная защита от влаги и морской воды, которая обеспечивает безопасное хранение аккумулятора на судне. Важно сохранять аккумулятор в сухом состоянии, чтобы гарантировать его непрерывную работу. В нашем ассортименте представлены различные размеры боксов, подходящие для каждого типа аккумулятора. | https://yacht-parts.ruhttps://yacht-parts.ru/upload/resize_cache/iblock/b6b/340_340_140cd750bba9870f18aada2478b24840a/EU14.546.00.jpg
1 | Электросистема | BATSW075 | Vetus | Батарейный выключатель Vetus BATSW | 6 349 руб. | Батарейный выключатель, можно присоединить к положительному или отрицательному электрическому кабелю. Это устройство прерывает всю работу электрической цепи. Необходимая вещь на судне. Он может спасти жизнь и вовремя помочь с устранением неполадок. Виды: 75А, 100А, 150А красный, 150А чёрный, 250А, 250А двойной, 600А. | https://yacht-parts.ruhttps://yacht-parts.ru/upload/resize_cache/iblock/6a9/340_340_140cd750bba9870f18aada2478b24840a/BATSW075.jpg
2 | Электросистема | 0225 |  | Универсальная розетка для подключения берегового питания | 3 845 руб. | Универсальная розетка для подключения берегового питания, которая идеально подойдёт для Вашего судна. Качественная и изолированная от воды розетка. Лучшие товары из Европы только для Вас. | https://yacht-parts.ruhttps://yacht-parts.ru/upload/resize_cache/iblock/de0/340_340_140cd750bba9870f18aada2478b24840a/0225.jpg
3 | Электросистема | 0221 |  | Штекер кабеля берегового питания СЕЕ | 1 450 руб. | Качественные вилка и розетка для морского применения. Все элементы полностью водонепроницаемы и прослужат Вам много лет. Используйте только качественные элементы электрической системы. | https://yacht-parts.ruhttps://yacht-parts.ru/upload/resize_cache/iblock/82b/340_340_140cd750bba9870f18aada2478b24840a/0221.jpg
4 | Электросистема | VISHP301602000RA | Victron Energy | Розетка берегового питания Victron Energy из нержавеющей стали | 33 464 руб. | Профессиональная розетка для берегового питания. Надёжная, выполнена из морской нержавеющей стали.. Футуристично и стильно выглядит. Профессиональная вещь для профессионалов. | https://yacht-parts.ruhttps://yacht-parts.ru/upload/resize_cache/iblock/b1a/340_340_140cd750bba9870f18aada2478b24840a/VISHP301602000R.JPG
5 | Электросистема | VISHP302501500A | Victron Energy | Кабель берегового питания Victron Energy | 52 920 руб. | Профессиональный кабель берегового питания. Надёжная толстая оплётка, благодаря которой он не перетрётся, не поломается и не произойдёт замыкания. Он будет служить долгие годы, обеспечивая бесперебойное питание судна. | https://yacht-parts.ruhttps://yacht-parts.ru/upload/resize_cache/iblock/936/340_340_140cd750bba9870f18aada2478b24840a/VISHP302501500.jpg
6 | Электросистема | VISHP301604000A | Victron Energy | Штекер для кабеля берегового питания Victron Energy | 26 381 руб. | Штекер для профессионального кабеля берегового питания Victron Energy. В плотную подходит к розетке, соединение не пропустит влагу. Все возможные опасности уже предусмотрели Victron Energy. Ради Вашей собственной безопасности и хорошей работы системы электроэнергии – приобретайте именно его. | https://yacht-parts.ruhttps://yacht-parts.ru/upload/resize_cache/iblock/947/340_340_140cd750bba9870f18aada2478b24840a/VISHP301604000.jpg
7 | Электросистема | 121160900 |  | Адаптер для кабеля берегового питания | 10 828 руб. | Это приспособление поможет Вам избежать поломки Вашего основного кабеля для берегового питания. Прочная, водонепроницаемая конструкция, стойкая к ультрафиолетовому излучению. Лучшие товары из Европы, только для Вас. | https://yacht-parts.ruhttps://yacht-parts.ru/upload/resize_cache/iblock/8f1/340_340_140cd750bba9870f18aada2478b24840a/121160900.jpg
8 | Электросистема | 121160920 |  | Тройник для кабеля берегового питания | 36 126 руб. | Этот Y-разветвитель для CE штекера и снабжён индикатором напряжения. Все соединения на 100% устойчивы к коррозии. Штыковые замки гарантируют прочное, водонепроницаемое соединение. | https://yacht-parts.ru/upload/resize_cache/iblock/e33/340_340_140cd750bba9870f18aada2478b24840a/121160920.jpg
9 | Электросистема | OSC-14.100.41 |  | Держатель ленточных предохранителей 50-500A | 2 437 руб. | Держатель ленточных предохранителей 50-500А предназначен для установки предохранителей с номиналом от 50 до 500 А. Эти предохранители обладают задержкой срабатывания и имеют стеклянную оболочку, обеспечивая безопасность при использовании. Рекомендуется хранить запасные предохранители в этих держателях для удобства. Кроме того, держатель предохранителей поставляется с защитной крышкой, обеспечивая дополнительную защиту и безопасность. | https://yacht-parts.ru/upload/resize_cache/iblock/055/w9ie5bt55szj3f5dbmcpjgop370ot2so/340_340_140cd750bba9870f18aada2478b24840a/OSC_14.100.41_01.jpg, https://yacht-parts.ru/upload/resize_cache/iblock/967/kpmlvfbe48pni2n51vliiwi3tcs919cx/56_56_140cd750bba9870f18aada2478b24840a/OSC_14.100.41_02.jpg, https://yacht-parts.ru/upload/resize_cache/iblock/055/w9ie5bt55szj3f5dbmcpjgop370ot2so/56_56_140cd750bba9870f18aada2478b24840a/OSC_14.100.41_01.jpg, https://yacht-parts.ru/upload/resize_cache/iblock/967/kpmlvfbe48pni2n51vliiwi3tcs919cx/340_340_140cd750bba9870f18aada2478b24840a/OSC_14.100.41_02.jpg
10 | Электросистема | OSC-14.100.42 |  | Ленточные предохранители ANL | 2 296 руб. | Ленточные предохранители ANL - это предохранители с задержкой срабатывания. Они имеют стеклянную оболочку, что делает их использование безопасным. При возникновении непредвиденного скачка напряжения, который может повредить дорогостоящее оборудование, эти ленточные предохранители своевременно разорвут цепь и обеспечат защиту от возгорания и неисправностей. | https://yacht-parts.ruhttps://yacht-parts.ru/upload/resize_cache/iblock/456/8p8i2bc7elzj5dqmun2i9sh0nvp2zgub/340_340_140cd750bba9870f18aada2478b24840a/OSC_14.100.42_01.jpg
11 | Электросистема | RIMEGA1X |  | Ленточные предохранители MEGA | 4 725 руб. | Ленточные предохранители MAXI разного ампеража для Вашей судовой электрической системы. Любая фаза, в которой случится скачок, будет заблаговременно предупреждена и отключена, благодаря моментальному срабатыванию этого предохранителя. Лучше заменить его, чем потом менять дорогое оборудование. | https://yacht-parts.ruhttps://yacht-parts.ru/upload/resize_cache/iblock/922/340_340_140cd750bba9870f18aada2478b24840a/RIMEGA1X.jpg
12 | Электросистема | GHS4 | Vetus | Дизель-генератор Vetus GHS |  | Когда на борту необходим мощный источник энергии, то речь заходит об установке дизель-генератора. В ассортименте VETUS имеются дизель-генераторы мощностью от 4кВА до 25кВА, на 3000 и 1500 об/мин, однофазные и трёхфазные. Дизель-генераторы VETUS поставляются в комплекте с выхлопной системой, водозаборником, панелью управления, могут быть поставлены со звукоизолирующим корпусом. | https://yacht-parts.ruhttps://yacht-parts.ru/upload/resize_cache/iblock/71f/340_340_140cd750bba9870f18aada2478b24840a/GHS4.png
13 | Электросистема | GLS6.5 | Vetus | Дизель-генератор Vetus GLS |  | Одна из самых надёжных и мощных дизель-генераторных установок VETUS. Конечно же Вы сами можете отойти от стандарта, при заказе, и создать уникальную систему под индивидуальные предпочтения и потребности. | https://yacht-parts.ruhttps://yacht-parts.ru/upload/resize_cache/iblock/784/340_340_140cd750bba9870f18aada2478b24840a/GLS6.5.jpg
14 | Электросистема | IV60012 | Vetus | Инвертор судовой Vetus IV |  | Инверторы VETUS преобразуют 12В или 24В постоянного тока в 230 В переменного тока, они могут работать с любыми электронными приборами. Выходное напряжение инвертора имеет неискажённую синусоидальную форму. | https://yacht-parts.ruhttps://yacht-parts.ru/upload/resize_cache/iblock/073/340_340_140cd750bba9870f18aada2478b24840a/IV60012.jpg
15 | Электросистема | COMBI1512 | Vetus | Инвертор с зарядным устройством Vetus COMBI-GAMMA |  | Устройство “Комби-γ” фирмы VETUS может быть использовано в качестве инвертора (12 или 24 В по пост. току в 230 В по переменному току, в качестве зарядного устройства для батарей, в сочетании с зарядным устройством от солнечных панелей фирмы VETUS. | https://yacht-parts.ruhttps://yacht-parts.ru/upload/resize_cache/iblock/736/340_340_140cd750bba9870f18aada2478b24840a/COMBI1512.jpg
16 | Электросистема | IVPS | Vetus | Устройство автоматической смены источника питания Vetus IVPS |  | Прибор автоматического выбора/переключения источника питания может обеспечивать питание от берегового источника, от дизель-генератора и от инвертора. Если подача питания от берегового источника или дизель-генератора прекратилась или напряжение скачет в диапазоне 180 - 250 В, то этот прибор переключится на подачу питания от инвертора (разумеется, в пределах мощности инвертора и ёмкости аккумуляторов). | https://yacht-parts.ru/upload/resize_cache/iblock/413/56_56_140cd750bba9870f18aada2478b24840a/IVPS_01.jpg, https://yacht-parts.ru/upload/resize_cache/iblock/31e/340_340_140cd750bba9870f18aada2478b24840a/IVPS_02.jpg, https://yacht-parts.ru/upload/resize_cache/iblock/413/340_340_140cd750bba9870f18aada2478b24840a/IVPS_01.jpg, https://yacht-parts.ru/upload/resize_cache/iblock/31e/56_56_140cd750bba9870f18aada2478b24840a/IVPS_02.jpg
17 | Электросистема | SPP230 | Vetus | Защита подключения к береговому источнику Vetus SPP |  | Это устройство в случае перегрузки подаст предупредительный сигнал и отключит бортовую сеть от берегового источника раньше, чем на берегу сработает предохранитель. На него не действуют большие пусковые токи такого оборудования как холодильник или кондиционер. | https://yacht-parts.ru/upload/resize_cache/iblock/910/340_340_140cd750bba9870f18aada2478b24840a/SPP230.jpg
18 | Электросистема | BC12051 | Vetus | Портативное зарядное устройство Vetus BC12051 |  | Это управляемое микропроцессором ЗУ обеспечивает оптимальную зарядку АКБ путём следующей пятишаговой процедуры. Пригоден для зарядки всех типов 12В свинцово-кислотных АКБ (SLI, MF, AGM, GEL и Cal/Cal) до 100 Ач. | https://yacht-parts.ru/upload/resize_cache/iblock/af4/340_340_140cd750bba9870f18aada2478b24840a/BC12051.jpg
19 | Электросистема | BC12202A | Vetus | Зарядное устройство Vetus BC |  | Зарядные устройства Vetus BC отвечают всем требованиям для повседневного использования на борту. Даже при низком напряжении, эти зарядные устройства полностью работоспособны: 80 В (вместо обычных 120 В или 180 В вместо 230 В). Источник питания: 12В, 24В. Панель управления. Сила тока: 20А 2 выхода; 26А 3 выхода; 40А 3 выхода; 60А 3 выхода; 80А 3 выхода. Лучшие товары электропитания для Вашего судна от Vetus. | https://yacht-parts.ruhttps://yacht-parts.ru/upload/resize_cache/iblock/7f6/340_340_140cd750bba9870f18aada2478b24840a/BC12202A.jpg
0 | Электросистема | BC12151 | Vetus | Зарядное устройство Vetus BC Generation 2 | 115 951 руб. | Зарядное устройство Vetus BC Generation 2 с четырехступенчатой программой зарядки IUoU, которые проходят всестороннюю проверку, включая испытание на вибрацию 2G, для соответствия мировым стандартам качества. Могут быть подключены к пульту дистанционного управления (BCRP) и датчику температуры батареи (BCTS). Сила тока (А) - на выбор: 15A, 25A, 35A, 50A, 80A. | https://yacht-parts.ruhttps://yacht-parts.ru/upload/resize_cache/iblock/edd/340_340_140cd750bba9870f18aada2478b24840a/BC12151.jpg
1 | Электросистема | BCRP | Vetus | Пульт дистанционного управления зарядным устройством Vetus BC |  | Пульт дистанционного управления зарядным устройством Vetus BC Generation 2. Отличное приобретение, которое поможет оптимизировать работу электрической системы на борту Вашего судна. Только качественные товары из Европы для комфортной жизни на борту судна. | https://yacht-parts.ru/upload/resize_cache/iblock/1e4/340_340_140cd750bba9870f18aada2478b24840a/BCRP.jpg
2 | Электросистема | BCTS | Vetus | Температурный датчик для зарядного устройства Vetus BS | 4 853 руб. | Температурный датчик для зарядного устройства Vetus. Он поможет заблаговременно отследить опасность в работе системы и избежать несчастного случая. Сигнализирует о чрезмерной повышенной температуре. Оснащен кабелем. | https://yacht-parts.ru/upload/resize_cache/iblock/029/340_340_140cd750bba9870f18aada2478b24840a/BCTS.jpg
3 | Электросистема | BCS1225 | Vetus | Зарядное устройство с аккумуляторным разделителем Vetus BCS |  | Зарядка аккумуляторов от ЗУ и от генератора может выполняться с помощью одного этого прибора. Отдельный аккумуляторный разделитель теперь становится ненужным. Преимущества ясны: меньше времени на установку, меньше проводов, экономия места и ниже стоимость | https://yacht-parts.ruhttps://yacht-parts.ru/upload/resize_cache/iblock/ab6/340_340_140cd750bba9870f18aada2478b24840a/BCS1225.jpg
4 | Электросистема | BS1502C | Vetus | Аккумуляторный разделитель Vetus BS | 37 198 руб. | Аккумуляторный разделитель можно рассматривать как автоматический переключатель АКБ. Он обеспечивает автоматическое распределение зарядного тока от альтернатора и/или ЗУ между группами АКБ, оставляя их изолированными друг от друга источниками тока. | https://yacht-parts.ruhttps://yacht-parts.ru/upload/resize_cache/iblock/145/340_340_140cd750bba9870f18aada2478b24840a/BS1502C.jpg
5 | Электросистема | SL45 | Vetus | Зарядное устройство Vetus SL от солнечных панелей |  | Зарядное устройство Vetus типа SL в модификациях на 45А и 60А. Оно позволяет заряжать батареи с помощью солнечных панелей и перерабатывать ее в фактическую энергию для потребителя. Устройство оснащено функцией контроля заряда для предупреждения полного разряда батареи. Может работать полностью в автономном режиме или в сочетании с устройством «Комби». | https://yacht-parts.ruhttps://yacht-parts.ru/upload/resize_cache/iblock/f62/340_340_140cd750bba9870f18aada2478b24840a/SL45.jpg
6 | Электросистема | BW312AL | Vetus | Блок контроля аккумуляторов Vetus BW |  | Блок Контроля имеет реле, которое автоматически отключает аккумулятор бытовой сети от нагрузки, прежде чем он успеет полностью разрядиться. Это существенно увеличивает срок службы аккумулятора. | https://yacht-parts.ruhttps://yacht-parts.ru/upload/resize_cache/iblock/1d1/340_340_140cd750bba9870f18aada2478b24840a/BW312AL.jpg
7 | Электросистема | BATMONB | Vetus | Индикатор электропотребления Vetus BATMONB | 98 956 руб. | Индикатор электропотребления Vetus BATMONB предоставляет важную информацию о состоянии заряда аккумуляторов. | https://yacht-parts.ru/upload/resize_cache/iblock/bf7/340_340_140cd750bba9870f18aada2478b24840a/BATMONB.jpg
8 | Электросистема | VESMF60 | Vetus | Судовой аккумулятор Vetus VESMF |  | Эти АКБ залиты на заводе, герметичны (VRLA)и не требуют доливки дистиллированной воды в течение всего срока службы. Они регенерируют газ, образующийся в процессе работы или зарядки. Эти АКБ используют свинцово-кальциевые пластины, что уменьшает потребление воды. Модели VESMF60, 70, 85 и 105 имеют глазок, который показывает уровень заряда АКБ. | https://yacht-parts.ruhttps://yacht-parts.ru/upload/resize_cache/iblock/e00/340_340_140cd750bba9870f18aada2478b24840a/VESMF60.jpg
9 | Электросистема | VEAGM60 | Vetus | Судовой аккумулятор Vetus VEAG |  | АКБ Vetus типа AGM прекрасно подходят для различных целей. Они хорошо выдерживают глубокий разряд и поэтому могут быть использованы для питания бытовой сети (освещение, насосы, бытовые приборы и пр.) на борту судна. Большой ток холодного пуска делает их приспособленными и для использования в качестве стартовых, ПУ или других потребителей. | https://yacht-parts.ruhttps://yacht-parts.ru/upload/resize_cache/iblock/799/340_340_140cd750bba9870f18aada2478b24840a/VEAGM60.jpg
10 | Электросистема | BATBOXS | Vetus | Бокс для судового аккумулятора Vetus BATBOX | 2 715 руб. | Контейнеры для АКБ типа BATBOX трёх разных размеров. Этот бокс выполнен из прочного ударостойкого полиуретана, который не треснет при ударах. Также этот материал не выгорает при постоянной потоке солнечного цвета. А сам корпус выполнен полностью водонепроницаемым для того, чтобы аккумулятор оставался всегда сухим, и не происходило никаких замыканий. Позаботьтесь о главных судовых системах. | https://yacht-parts.ruhttps://yacht-parts.ru/upload/resize_cache/iblock/eb7/340_340_140cd750bba9870f18aada2478b24840a/BATBOXS.jpg
11 | Электросистема | ACCUSCH | Vetus | Батарейный переключатель 4-х позиционный Vetus ACCUSCH | 14 853 руб. | В техническом смысле это надёжный поворотный выключатель. Переключатель позволяет использовать и заряжать аккумуляторы как по отдельности, так и при параллельном соединении. Размеры: 135 х 135 х 75 мм. Макс. ток при 6, 12, 24 или 32 В: постоянно: 175 А - кратковременно: 300 А. | https://yacht-parts.ru/upload/resize_cache/iblock/7f5/340_340_140cd750bba9870f18aada2478b24840a/ACCUSCH.jpg
12 | Электросистема | CIP23DE10-6SV |  | Кабельные наконечники (за 2 шт.) | 3 176 руб. | Луженые медные опрессовываемые наконечники предназначены для электрических кабелей и представляют собой надежное и эффективное решение для обеспечения надежного соединения в вашей электрической системе. Эти наконечники обеспечивают прочное и безопасное крепление кабелей, что делает их важным компонентом для различных приложений в яхтостроении и оборудовании. | https://yacht-parts.ruhttps://yacht-parts.ru/upload/resize_cache/iblock/d28/340_340_140cd750bba9870f18aada2478b24840a/CIP23DE10_6SV.JPG
13 | Электросистема | BATCC0606 | Vetus | Кабельные наконечники Vetus BATCC (за 2 шт.) | 3 531 руб. | Кабельные наконечники разного размера от Vetus, для правильно обжимки судовых кабелей. Эти наконечники должны ставиться по всем международным требованиям безопасности. С ними Ваша электрическая система будет работать истинно верно, а Вы избежите замыканий, которые нанесут вред дорогой технике. | https://yacht-parts.ruhttps://yacht-parts.ru/upload/resize_cache/iblock/295/340_340_140cd750bba9870f18aada2478b24840a/BATCC0606.jpg
14 | Электросистема | CIP23DEM16 | Vetus | Кабельные соединители |  | Кабельные наконечники разного размера для правильной обжимки Ваших кабелей. Лучшее средство, чтобы правильным образом соединить кабели. Плюс ко всему – только такие соединители признаны мировыми нормами безопасности. Пусть все будет аккуратным и безопасным в электрических системах. | https://yacht-parts.ruhttps://yacht-parts.ru/upload/resize_cache/iblock/5f3/340_340_140cd750bba9870f18aada2478b24840a/CIP23DEM16.JPG
15 | Электросистема | A111198 |  | Аккумуляторная клемма |  | Аккумуляторные клеммы для судовых батарей. Выполнена из качественных материалов, которые легко проводят ток. Самый достойный выбор для обустройства энергетических батарей. Только лучшие материалы из Европы для Вашего судна. | https://yacht-parts.ruhttps://yacht-parts.ru/upload/resize_cache/iblock/de6/340_340_140cd750bba9870f18aada2478b24840a/A111198.jpg
16 | Электросистема | 68457302 |  | Защитный кожух для аккумуляторной клеммы |  | Защитные кожухи для аккумуляторных клемм, которые не позволят влаге пройти внутрь и попасть на контакты, во избежание короткого замыкания, чтобы не испортить дорогостоящее оборудование и не привести к возгоранию. Позаботьтесь о безопасности своих систем. | https://yacht-parts.ruhttps://yacht-parts.ru/upload/resize_cache/iblock/a44/340_340_140cd750bba9870f18aada2478b24840a/68457302.jpg
17 | Электросистема | BATT1635 | Vetus | Аккумуляторная клемма Vetus BATT (за 2 шт.) | 2 441 руб. | Для кабелей сечением 16 - 35 мм2 и для кабелей сечением 50 - 95 мм2. Для кабелей 150 мм2 с болтом М10. | https://yacht-parts.ruhttps://yacht-parts.ru/upload/resize_cache/iblock/8d4/340_340_140cd750bba9870f18aada2478b24840a/BATT1635.jpg
18 | Электросистема | BATC06M | Vetus | Силовой кабель Vetus BATC (за 1 м.) | 1 218 руб. |  | https://yacht-parts.ruhttps://yacht-parts.ru/upload/resize_cache/iblock/7e9/340_340_140cd750bba9870f18aada2478b24840a/BATC06M.jpg
19 | Электросистема | ZEHC100 | Vetus | Держатель предохранителя Vetus C100 (для предохранителей 40А - 500A) | 9 622 руб. | Подходят для предохранителей VETUS 40-50-63-80-100-160-200-250-300-355-425 и 500 А. Это так наз. предохранители с задержкой срабатывания. Они имеют стеклянную оболочку, что делает их использование безопасным. Рекомендуется запасные предохранители также хранить в этих держателях. Держатель предохранителей поставляется вместе с защитной крышкой | https://yacht-parts.ru/upload/resize_cache/iblock/2d0/340_340_140cd750bba9870f18aada2478b24840a/ZEHC100.jpg
0 | Электросистема | ZE040 | Vetus | Ленточные предохранители Vetus ZE | 2 722 руб. | Так называемые предохранители с задержкой срабатывания. Они имеют стеклянную оболочку, что делает их использование полностью безопасным. Лучшее оборудование от Vetus, которое защитит дорогостоящие системы от неисправностей и возгорания. Плюс ко всему они обезопасят Вашу собственную жизнь. Позаботьтесь о себе и своей яхте. | https://yacht-parts.ruhttps://yacht-parts.ru/upload/resize_cache/iblock/3e4/340_340_140cd750bba9870f18aada2478b24840a/ZE040.jpg
1 | Электросистема | SC29 | Vetus | Разъем водонепроницаемый Vetus SC29 | 4 210 руб. | Водонепроницаемые электрические разъемы Vetus серии SC, которые поставляются в двух вариантах: для кабелей с сечением до 0.75мм2 и для кабелей до 2.5мм2. В комплект поставки входят резиновые уплотнения и пластиковые крышки. Выполнены из хромированной латуни. | https://yacht-parts.ruhttps://yacht-parts.ru/upload/resize_cache/iblock/394/340_340_140cd750bba9870f18aada2478b24840a/SC29.jpg
2 | Электросистема | 020006 |  | Гермопроход кабельный из нержавеющей стали | 2 081 руб. | Гермопроходы кабельные из нержавеющей стали. Это изделие обеспечит плотное удержание кабеля, без проникновения влаги внутрь. Само приспособление выполнено из нержавеющей стали, что позволяет ему прослужить долгие годы, и остаться при этом, как новое. | https://yacht-parts.ruhttps://yacht-parts.ru/upload/resize_cache/iblock/1fd/340_340_140cd750bba9870f18aada2478b24840a/020006.jpg
3 | Электросистема | 501013 |  | Гусёк для ввода кабелей из 316 морской нержавеющей стали | 11 377 руб. | Гусёк для ввода и вывода кабелей в корпусе судна. Профессиональное приспособление, которое наилучшим образом послужит для этих целей. Выполнено полностью из морской нержавеющей стали 316. Смело устанавливайте на своё судно, и будьте уверены в надёжности электрической системы. | https://yacht-parts.ruhttps://yacht-parts.ru/upload/resize_cache/iblock/2eb/340_340_140cd750bba9870f18aada2478b24840a/501013.jpg
4 | Электросистема | OS-12.271.02 |  | Osculati 12.271.02 - Цифровой индикатор заряда аккумуляторной батареи | 2 428 руб. | Цифровой индикатор заряда аккумуляторной батареи Osculati 12.271.02 представляет собой удобное решение для контроля за уровнем заряда вашего аккумулятора на яхте или лодке. Он обеспечивает точные показания на своем четком дисплее, что помогает своевременно реагировать на изменения заряда и предотвращать возможные проблемы с питанием. Установка и использование этого индикатора просты, а его надежность и точность делают его отличным выбором для морских условий и длительных плаваний. | https://yacht-parts.ru/upload/resize_cache/iblock/4dd/340_340_140cd750bba9870f18aada2478b24840a/OS_12.271.02.jpg
5 | Электросистема | OS-12.273.00 |  | Osculati 12.273.00 - Поплавковый ареометр 212 мм | 819 руб. | Поплавковый ареометр Osculati 12.273.00 — это удобный и надежный инструмент для контроля за уровнем заряда аккумуляторной батареи на вашей яхте или лодке. Он позволяет точно определять текущее состояние батареи, обеспечивая экономичное использование энергии и уверенность в надежности электрооборудования во время долгих плаваний. | https://yacht-parts.ru/upload/resize_cache/iblock/619/340_340_140cd750bba9870f18aada2478b24840a/OS_12.273.00.jpg
6 | Электросистема | OS-12.403.01 |  | Osculati 12.403.01 - Аккумуляторная батарея EXIDE Excell для запуска двигателя 50 Ач | 17 100 руб. | Аккумуляторная батарея EXIDE Excell Osculati 12.403.01 представляет собой надежное решение для запуска двигателя на вашем судне. С её увеличенной пусковой мощностью на 15% по сравнению с обычными батареями, она обеспечивает надежный запуск даже в сложных условиях. Батарея не требует технического обслуживания, устойчива к наклону до 60 градусов, идеально подходит для использования на яхтах и лодках, где важна надежность и долговечность энергоснабжения. | https://yacht-parts.ru/upload/resize_cache/iblock/143/u6gsvz4v1cte3xk1xvkf95f8cdb0v4a8/340_340_140cd750bba9870f18aada2478b24840a/IMG_12.403.01.jpg
7 | Электросистема | OS-12.403.02 |  | Osculati 12.403.02 - Аккумуляторная батарея EXIDE Excell для запуска двигателя 62 Ач | 21 120 руб. | Аккумуляторные батареи EXIDE Excell Osculati 12.403.02 представляют собой надежное решение для запуска двигателя на яхте или лодке. Они обеспечивают высокую пусковую мощность, благодаря чему гарантируют быстрый и надежный старт в любых погодных условиях. Батареи также устойчивы к наклонам до 60 градусов, что делает их идеальными для использования на водных судах. | https://yacht-parts.ru/upload/resize_cache/iblock/b1c/3gsqf5wkg1boiwi4v8wbgsczdbf0l2f0/340_340_140cd750bba9870f18aada2478b24840a/IMG_12.403.02.jpg
8 | Электросистема | OS-12.403.03 |  | Osculati 12.403.03 - Аккумуляторная батарея EXIDE Excell для запуска двигателя 74 Ач | 25 184 руб. | Аккумуляторная батарея EXIDE Excell Osculati 12.403.03 представляет собой идеальное решение для надежного запуска двигателя на водных судах. С её увеличенной пусковой мощностью на 15% по сравнению с обычными батареями, она обеспечивает надежный старт даже в сложных условиях. Батарея не требует технического обслуживания, что делает эксплуатацию максимально удобной, а возможность выдерживать наклон до 60 градусов добавляет гибкости при установке на различных типах судов. | https://yacht-parts.ru/upload/resize_cache/iblock/62f/aymkjslfhxwq565y6yypkluraicez32q/340_340_140cd750bba9870f18aada2478b24840a/IMG_12.403.03.jpg
9 | Электросистема | OS-12.403.05 |  | Osculati 12.403.05 - Аккумуляторная батарея EXIDE Excell для запуска двигателя 100 Aч | 30 626 руб. | Аккумуляторная батарея EXIDE Excell Osculati 12.403.05 представляет собой мощное решение для запуска двигателя на морских судах. Она обладает увеличенной пусковой мощностью на 15% по сравнению с обычными батареями, что обеспечивает надежный старт даже в условиях низких температур. Батарея не требует технического обслуживания и может быть установлена под наклоном до 60 градусов, что делает её идеальным выбором для морских и яхтенных приложений. | https://yacht-parts.ru/upload/resize_cache/iblock/f16/jh3v4qg65wmxyrvhvhd2nrnfecgycqf9/340_340_140cd750bba9870f18aada2478b24840a/IMG_12.403.05.jpg
10 | Электросистема | OS-12.404.02 |  | Osculati 12.404.02 - Пусковой аккумулятор Exide Premium 64 Ач | 23 192 руб. | Пусковой аккумулятор Exide Premium Osculati 12.404.02 представляет собой передовое решение для надёжного запуска двигателя в условиях высоких температур и экстремальных нагрузок. С увеличенной пусковой мощностью на 30% по сравнению с обычными аккумуляторами, он обеспечивает долгий срок службы без необходимости в техническом обслуживании. Двойная герметичная крышка и запатентованная система-лабиринт гарантируют безопасность и надёжность при использовании на водных судах, а повышенная стойкость к коррозии делает его идеальным выбором для морских условий. | https://yacht-parts.ru/upload/resize_cache/iblock/f71/trag31b6e0vpc1shrwrhkh8xac61g6ng/340_340_140cd750bba9870f18aada2478b24840a/IMG_12.404.02.jpg
11 | Электросистема | OS-12.404.03 |  | Osculati 12.404.03 - Пусковой аккумулятор Exide Premium 77 Ач | 27 947 руб. | Пусковой аккумулятор Exide Premium Osculati 12.404.03 представляет собой мощное решение для надёжного запуска двигателя на водных судах. Он обеспечивает высокую пусковую мощность на 30% больше, чем обычные аккумуляторы, что гарантирует надёжный запуск в самых различных условиях. Аккумулятор не требует технического обслуживания, имеет возможность устанавливаться под наклоном и обладает повышенной стойкостью к коррозии, что делает его идеальным выбором для морских приложений. | https://yacht-parts.ru/upload/resize_cache/iblock/490/fsru2irqdel8bzftls1ilfkquwviddw4/340_340_140cd750bba9870f18aada2478b24840a/IMG_12.404.03.jpg
12 | Электросистема | OS-12.404.05 |  | Osculati 12.404.05 - Пусковой аккумулятор Exide Premium 105 Ач | 35 785 руб. | Пусковой аккумулятор Exide Premium Osculati 12.404.05 с емкостью 105 А·ч представляет собой высокотехнологичное решение для надёжного запуска двигателей в самых разнообразных условиях. Он обеспечивает дополнительные 30% к пусковой мощности, что делает его идеальным выбором для автомобилей и водных судов, где требуется высокая надёжность и долговечность. | https://yacht-parts.ru/upload/resize_cache/iblock/fd3/ev6b2yihznh0n6gn382op4og90rh8n27/340_340_140cd750bba9870f18aada2478b24840a/IMG_12.404.05.jpg
13 | Электросистема | OS-12.406.01 |  | Osculati 12.406.01 - Аккумуляторная батарея EXIDE Maxxima с технологией AGM для пуска мотора | 52 480 руб. | Аккумуляторная батарея Exide Maxxima Osculati 12.406.01 представляет собой передовое решение для запуска моторов с увеличенной пусковой мощностью на 50%. Она идеально подходит для использования в различных условиях благодаря своей высокой устойчивости к вибрациям, возможности работы при широком диапазоне температур и низкой потребности в обслуживании, обеспечивая надёжный запуск и долгий срок службы. | https://yacht-parts.ru/upload/resize_cache/iblock/4b6/1pi2w68vran2cu60e2r8w0nmw3f95fmk/340_340_140cd750bba9870f18aada2478b24840a/IMG_12.406.01_03.jpg, https://yacht-parts.ru/upload/iblock/c21/uj8x76hqfgqjk2b4n6odpnls3kkfgfrf/IMG_12.406.01_02.jpg, https://yacht-parts.ru/upload/resize_cache/iblock/c21/uj8x76hqfgqjk2b4n6odpnls3kkfgfrf/56_56_140cd750bba9870f18aada2478b24840a/IMG_12.406.01_02.jpg, https://yacht-parts.ru/upload/resize_cache/iblock/b99/h57xt1vo1ozi6dlbjaiv47rcpb0pb4vb/56_56_140cd750bba9870f18aada2478b24840a/IMG_12.406.01_01.jpg, https://yacht-parts.ru/upload/resize_cache/iblock/b99/h57xt1vo1ozi6dlbjaiv47rcpb0pb4vb/340_340_140cd750bba9870f18aada2478b24840a/IMG_12.406.01_01.jpg, https://yacht-parts.ru/upload/resize_cache/iblock/4b6/1pi2w68vran2cu60e2r8w0nmw3f95fmk/56_56_140cd750bba9870f18aada2478b24840a/IMG_12.406.01_03.jpg
14 | Электросистема | OS-12.406.03 | Osculati | Osculati 12.406.03 - Аккумуляторная батарея EXIDE Maxxima с технологией AGM для бортовой сети и пуска мотора подруливающего устройства 50 Ач | 59 955 руб. | Аккумуляторная батарея Osculati 12.406.03 из серии EXIDE Maxxima с технологией AGM идеально подходит для использования в бортовых сетях и для запуска моторов подруливающих устройств. Она обладает значительным увеличением пусковой мощности на 50% по сравнению с обычными аккумуляторами, высокой стойкостью к вибрациям и гарантированным запуском при широком диапазоне температур от -40°C до +75°C. Батарея не требует обслуживания, полностью герметична и обеспечивает низкие внутренние утечки, что способствует её долговечности. Удобная универсальность в применении с четырьмя полюсами и двумя боковыми клеммами делает её идеальным выбором для морских и автомобильных приложений. | https://yacht-parts.ru/upload/resize_cache/iblock/0ca/340_340_140cd750bba9870f18aada2478b24840a/OS_12.406.03_03.jpg, https://yacht-parts.ru/upload/iblock/e48/OS_12.406.03_02.jpg, https://yacht-parts.ru/upload/resize_cache/iblock/706/340_340_140cd750bba9870f18aada2478b24840a/OS_12.406.03_01.jpg, https://yacht-parts.ru/upload/resize_cache/iblock/706/56_56_140cd750bba9870f18aada2478b24840a/OS_12.406.03_01.jpg, https://yacht-parts.ru/upload/resize_cache/iblock/0ca/56_56_140cd750bba9870f18aada2478b24840a/OS_12.406.03_03.jpg, https://yacht-parts.ru/upload/resize_cache/iblock/e48/56_56_140cd750bba9870f18aada2478b24840a/OS_12.406.03_02.jpg
15 | Электросистема | OS-12.408.01 |  | Osculati 12.408.01 - Аккумуляторная батарея EXIDE Professional для запуска двигателя и питания бортовой сети 120 Aч | 43 462 руб. | Аккумуляторная батарея Osculati 12.408.01 EXIDE Professional идеально подходит для запуска двигателя и питания бортовой сети. Она обладает емкостью 120 А·ч и резервной емкостью 223 минуты, обеспечивая высокий пусковой ток 680 А. Благодаря свинцово-кальциево-сурьмяным пластинам и полиэтиленовым сепараторам, аккумулятор отличается повышенной устойчивостью к коррозии и долговечностью. Стандартные пробки облегчают обслуживание, а удобные габариты (длина 510 мм, ширина 175 мм, высота 225 мм) делают его универсальным для различных применений. | https://yacht-parts.ru/upload/resize_cache/iblock/9dc/340_340_140cd750bba9870f18aada2478b24840a/OS_12.408.01.jpg
16 | Электросистема | OS-12.408.03 |  | Osculati 12.408.03 - Аккумуляторная батарея EXIDE Professional для запуска двигателя и питания бортовой сети 180 Aч | 62 959 руб. | Аккумуляторная батарея Osculati 12.408.03 EXIDE Professional идеально подходит для запуска двигателя и питания бортовой сети, обладая емкостью 180 А·ч и резервной емкостью 360 минут. Благодаря пластинам из свинца с добавлением кальция и сурьмы, а также полиэтиленовым сепараторам, она отличается высокой устойчивостью к коррозии и долговечностью. Аккумулятор обеспечивает пусковой ток 1000 А, имеет стандартные пробки для удобства обслуживания и компактные размеры (длина 513 мм, ширина 223 мм, высота 223 мм) с клеммой (+) слева. | https://yacht-parts.ru/upload/resize_cache/iblock/d00/340_340_140cd750bba9870f18aada2478b24840a/OS_12.408.03.jpg
17 | Электросистема | OS-12.408.04 |  | Osculati 12.408.04 - Аккумуляторная батарея EXIDE Professional для запуска двигателя и питания бортовой сети 210 Aч | 64 139 руб. | Аккумуляторная батарея Osculati 12.408.04 EXIDE Professional предназначена для запуска двигателя и питания бортовой сети, обладая емкостью 225 А·ч и резервной емкостью 481 минут. Она имеет пластины из свинца с добавлением кальция и сурьмы, что обеспечивает высокую устойчивость к коррозии и долговечность. Полиэтиленовые сепараторы способствуют эффективной работе, а стандартные пробки облегчают обслуживание. С пусковым током 1200 А и энергией 750 Вт·ч, эта батарея идеально подходит для различных приложений. Ее габариты составляют 518 мм в длину, 279 мм в ширину и 240 мм в высоту, с клеммой (+) справа и весом 60 кг. | https://yacht-parts.ru/upload/resize_cache/iblock/45d/340_340_140cd750bba9870f18aada2478b24840a/OS_12.408.04.jpg
18 | Электросистема | OS-12.412.02 |  | Osculati 12.412.02 - Аккумуляторная батарея EXIDE Agm для запуска двигателя и питания бортовой сети 100 Aч | 81 849 руб. | Аккумуляторная батарея Osculati 12.412.02 EXIDE Agm, емкостью 100 А·ч, идеально подходит для запуска двигателя и питания бортовой сети. Благодаря технологии рекомбинации газов, она не требует обслуживания и обладает увеличенным сроком службы, в три раза превышающим срок службы обычных свинцово-кислотных аккумуляторов. Батарея обеспечивает мощный запуск даже в экстремальных условиях, устойчива к вибрациям и полностью герметична, что исключает вытекание кислоты. Она также проста в транспортировке и установке, включая вертикальное положение. | https://yacht-parts.ru/upload/resize_cache/iblock/9bb/340_340_140cd750bba9870f18aada2478b24840a/OS_12.412.02.jpg
19 | Электросистема | OS-12.412.03 |  | Osculati 12.412.03 - Аккумуляторная батарея EXIDE Agm для запуска двигателя и питания бортовой сети 140 Aч | 92 369 руб. | Аккумуляторная батарея Osculati 12.412.03 EXIDE Agm представляет собой идеальное решение для надежного запуска двигателя и обеспечения энергией бортовой сети. Благодаря современной технологии рекомбинации газов она не требует обслуживания и имеет значительно увеличенный срок службы по сравнению с традиционными аккумуляторами. Этот аккумулятор отличается высокой стойкостью к вибрации и полностью герметичной конструкцией, что обеспечивает безопасность и удобство использования в различных условиях эксплуатации. | https://yacht-parts.ru/upload/resize_cache/iblock/933/340_340_140cd750bba9870f18aada2478b24840a/OS_12.412.03.jpg
0 | Электросистема | OS-12.412.05 |  | Osculati 12.412.05 - Аккумуляторная батарея EXIDE Agm для запуска двигателя и питания бортовой сети 240 Aч | 148 793 руб. | Аккумуляторная батарея Osculati 12.412.05 EXIDE Agm представляет собой мощное и надежное решение для запуска двигателя и обеспечения энергией бортовой сети. Она отличается высокой устойчивостью к вибрации и полностью герметичной конструкцией, что обеспечивает безопасность и долговечность в различных условиях эксплуатации. Благодаря современной технологии и повышенной отдаче мощности при запуске, аккумулятор готов к работе даже в самых экстремальных ситуациях, обеспечивая надежное электропитание на борту. | https://yacht-parts.ru/upload/resize_cache/iblock/65c/340_340_140cd750bba9870f18aada2478b24840a/OS_12.412.05.jpg
1 | Электросистема | OS-12.413.01 | Osculati | Osculati 12.413.01 - Аккумуляторная батарея EXIDE Gel для запуска двигателя и питания бортовой сети 60 Aч | 53 658 руб. | Аккумуляторная батарея Osculati 12.413.01 EXIDE Gel представляет собой идеальное решение для надежного запуска двигателя и подачи энергии на борту. Её особенности включают полную герметичность, использование экологически безопасного геля для связывания кислоты, высокую емкость и долговечность даже при интенсивном использовании и сильных вибрациях. Этот аккумулятор не требует подзарядки и может быть установлен в различных положениях, что делает его удобным и надежным выбором для морского оборудования и других приложений. | https://yacht-parts.ru/upload/resize_cache/iblock/c3a/wgh3f099v1fnwxobk6jw3l9p0u0zr70t/56_56_140cd750bba9870f18aada2478b24840a/IMG_12.413.01_04.jpg, https://yacht-parts.ru/upload/resize_cache/iblock/c3a/wgh3f099v1fnwxobk6jw3l9p0u0zr70t/340_340_140cd750bba9870f18aada2478b24840a/IMG_12.413.01_04.jpg, https://yacht-parts.ru/upload/resize_cache/iblock/076/im12h2urv8hvumwx2otatxeibci6yeqz/56_56_140cd750bba9870f18aada2478b24840a/IMG_12.413.01_02.jpg, https://yacht-parts.ru/upload/resize_cache/iblock/10f/r63t5zcs8t0x76e7zy8gsrokcroc0wrv/56_56_140cd750bba9870f18aada2478b24840a/IMG_12.413.01_03.jpg, https://yacht-parts.ru/upload/resize_cache/iblock/6c1/b662jkzxi2ns63w56gz1yay71m5z75vf/340_340_140cd750bba9870f18aada2478b24840a/IMG_12.413.01_01.jpg, https://yacht-parts.ru/upload/resize_cache/iblock/10f/r63t5zcs8t0x76e7zy8gsrokcroc0wrv/340_340_140cd750bba9870f18aada2478b24840a/IMG_12.413.01_03.jpg, https://yacht-parts.ru/upload/resize_cache/iblock/6c1/b662jkzxi2ns63w56gz1yay71m5z75vf/56_56_140cd750bba9870f18aada2478b24840a/IMG_12.413.01_01.jpg, https://yacht-parts.ru/upload/resize_cache/iblock/076/im12h2urv8hvumwx2otatxeibci6yeqz/340_340_140cd750bba9870f18aada2478b24840a/IMG_12.413.01_02.jpg
2 | Электросистема | OS-12.413.03 |  | Osculati 12.413.03 - Аккумуляторная батарея EXIDE Gel для запуска двигателя и питания бортовой сети 85 Aч | 64 341 руб. | Аккумуляторная батарея Osculati 12.413.03 EXIDE Gel представляет собой надежное решение для запуска двигателя и обеспечения энергией бортовой сети. Её особенности включают высокую безопасность благодаря полной герметичности и использованию геля, что исключает риск вытекания кислоты или газа. Батарея обладает устойчивостью к вибрациям, долговечной конструкцией и способностью к полной разрядке, что делает её идеальным выбором для различных морских и автомобильных приложений. | https://yacht-parts.ru/upload/resize_cache/iblock/aa9/6pw40havxnovo7e0hyo9k6mun20b2f6i/56_56_140cd750bba9870f18aada2478b24840a/IMG_12.413.03_02.jpg, https://yacht-parts.ru/upload/resize_cache/iblock/07c/0txyijg8kiyxj91ce5zzsybdc2ugq11s/56_56_140cd750bba9870f18aada2478b24840a/IMG_12.413.03_05.jpg, https://yacht-parts.ru/upload/resize_cache/iblock/a50/cfm9cxv933b0mt911nzxhy9qnnv24z1h/56_56_140cd750bba9870f18aada2478b24840a/IMG_12.413.03_03.jpg, https://yacht-parts.ru/upload/resize_cache/iblock/a50/cfm9cxv933b0mt911nzxhy9qnnv24z1h/340_340_140cd750bba9870f18aada2478b24840a/IMG_12.413.03_03.jpg, https://yacht-parts.ru/upload/resize_cache/iblock/dcd/yyy4v9592976kpw85bec1tcrc1udlea4/340_340_140cd750bba9870f18aada2478b24840a/IMG_12.413.03_04.jpg, https://yacht-parts.ru/upload/resize_cache/iblock/07c/0txyijg8kiyxj91ce5zzsybdc2ugq11s/340_340_140cd750bba9870f18aada2478b24840a/IMG_12.413.03_05.jpg, https://yacht-parts.ru/upload/resize_cache/iblock/4d7/48aa9lj2sywd5ziccl3o36zf9ltv9pwh/56_56_140cd750bba9870f18aada2478b24840a/IMG_12.413.03_01.jpg, https://yacht-parts.ru/upload/resize_cache/iblock/dcd/yyy4v9592976kpw85bec1tcrc1udlea4/56_56_140cd750bba9870f18aada2478b24840a/IMG_12.413.03_04.jpg, https://yacht-parts.ru/upload/resize_cache/iblock/4d7/48aa9lj2sywd5ziccl3o36zf9ltv9pwh/340_340_140cd750bba9870f18aada2478b24840a/IMG_12.413.03_01.jpg, https://yacht-parts.ru/upload/resize_cache/iblock/aa9/6pw40havxnovo7e0hyo9k6mun20b2f6i/340_340_140cd750bba9870f18aada2478b24840a/IMG_12.413.03_02.jpg
3 | Электросистема | OS-12.413.08 | Osculati | Osculati 12.413.08 - Аккумуляторная батарея EXIDE Gel для запуска двигателя и питания бортовой сети 210 Aч | 131 243 руб. | Аккумуляторная батарея EXIDE Gel Osculati 12.413.08 идеально подходит для использования на яхтах и катерах благодаря своей полной герметичности и высокой устойчивости к вибрациям. Она обеспечивает мощный запуск двигателя и долгосрочное энергоснабжение бортовой сети, не требуя периодической подзарядки благодаря своей высокой емкости и долговечности. | https://yacht-parts.ru/upload/resize_cache/iblock/53e/6y0wpdkx3q6me8l9abey7o0sjnskdmy4/56_56_140cd750bba9870f18aada2478b24840a/IMG_12.413.08_03.jpg, https://yacht-parts.ru/upload/resize_cache/iblock/515/wcg0h7zku4xr6qqqjazjrf611xherq88/340_340_140cd750bba9870f18aada2478b24840a/IMG_12.413.08_01.jpg, https://yacht-parts.ru/upload/resize_cache/iblock/38f/pm1v09q9mqc2hq7jw9azd5551iubdcsd/56_56_140cd750bba9870f18aada2478b24840a/IMG_12.413.08_05.jpg, https://yacht-parts.ru/upload/resize_cache/iblock/8a2/r1jseh5uwmizycb1odpbdlgu3juuc5l3/340_340_140cd750bba9870f18aada2478b24840a/IMG_12.413.08_02.jpg, https://yacht-parts.ru/upload/resize_cache/iblock/515/wcg0h7zku4xr6qqqjazjrf611xherq88/56_56_140cd750bba9870f18aada2478b24840a/IMG_12.413.08_01.jpg, https://yacht-parts.ru/upload/resize_cache/iblock/38f/pm1v09q9mqc2hq7jw9azd5551iubdcsd/340_340_140cd750bba9870f18aada2478b24840a/IMG_12.413.08_05.jpg, https://yacht-parts.ru/upload/resize_cache/iblock/a2f/xspci7y14u8yhlscpv4zhe7005gpxm2y/340_340_140cd750bba9870f18aada2478b24840a/IMG_12.413.08_04.jpg, https://yacht-parts.ru/upload/resize_cache/iblock/8a2/r1jseh5uwmizycb1odpbdlgu3juuc5l3/56_56_140cd750bba9870f18aada2478b24840a/IMG_12.413.08_02.jpg, https://yacht-parts.ru/upload/resize_cache/iblock/53e/6y0wpdkx3q6me8l9abey7o0sjnskdmy4/340_340_140cd750bba9870f18aada2478b24840a/IMG_12.413.08_03.jpg, https://yacht-parts.ru/upload/resize_cache/iblock/a2f/xspci7y14u8yhlscpv4zhe7005gpxm2y/56_56_140cd750bba9870f18aada2478b24840a/IMG_12.413.08_04.jpg
4 | Электросистема | OS-12.413.20 |  | Osculati 12.413.20 - Аккумуляторная батарея EXIDE Gel для запуска двигателя и питания бортовой сети 200 Aч | 59 385 руб. | Аккумуляторная батарея Osculati 12.413.20 EXIDE Gel представляет собой идеальное решение для морских судов благодаря своей полной герметичности и использованию гелевой технологии. Она обеспечивает высокую емкость и долгий срок службы, сохраняя до 80% номинальной емкости после длительного периода бездействия. Батарея устойчива к сильным вибрациям и позволяет полностью разряжаться без ущерба для своих характеристик, что делает ее надежным выбором для морских условий эксплуатации. | https://yacht-parts.ru/upload/resize_cache/iblock/7c5/z6u3zqip465c91r8u5x1vllw08gib2x4/340_340_140cd750bba9870f18aada2478b24840a/IMG_12.413.20_02.jpg, https://yacht-parts.ru/upload/resize_cache/iblock/76f/gyv71iyt8h9p9nawii8xs2ae230dxk3k/340_340_140cd750bba9870f18aada2478b24840a/IMG_12.413.20_03.jpg, https://yacht-parts.ru/upload/resize_cache/iblock/76f/gyv71iyt8h9p9nawii8xs2ae230dxk3k/56_56_140cd750bba9870f18aada2478b24840a/IMG_12.413.20_03.jpg, https://yacht-parts.ru/upload/resize_cache/iblock/a3f/pfla7bsk4zfs2temts94hx09eflm3mzf/56_56_140cd750bba9870f18aada2478b24840a/IMG_12.413.20_04.jpg, https://yacht-parts.ru/upload/resize_cache/iblock/6cb/ggotpjh4ltb5wu4zvbzfq20ss9vr6bc5/340_340_140cd750bba9870f18aada2478b24840a/IMG_12.413.20_01.jpg, https://yacht-parts.ru/upload/resize_cache/iblock/7c5/z6u3zqip465c91r8u5x1vllw08gib2x4/56_56_140cd750bba9870f18aada2478b24840a/IMG_12.413.20_02.jpg, https://yacht-parts.ru/upload/resize_cache/iblock/a3f/pfla7bsk4zfs2temts94hx09eflm3mzf/340_340_140cd750bba9870f18aada2478b24840a/IMG_12.413.20_04.jpg, https://yacht-parts.ru/upload/resize_cache/iblock/6cb/ggotpjh4ltb5wu4zvbzfq20ss9vr6bc5/56_56_140cd750bba9870f18aada2478b24840a/IMG_12.413.20_01.jpg
5 | Электросистема | OS-12.415.01 | Osculati | Osculati 12.415.01 - Литиевый аккумулятор Victron Energy LiFePO4 IP22 12,8 В 768 Вт 60 Ач 239 x 286 x 132 мм | 91 684 руб. | Литиевый аккумулятор Osculati 12.415.01 Victron Energy LiFePO4 IP22 с емкостью 60 А·ч и мощностью 768 Вт обеспечивает надежное питание благодаря современной системе управления и балансировки ячеек. Он полностью герметичен, безопасен и имеет долгий срок службы, не подвержен проблемам сульфатации, характерным для свинцово-кислотных аккумуляторов. Благодаря компактным размерам и легкому весу, аккумулятор удобен в установке и эксплуатации, идеально подходит для различных применений. | https://yacht-parts.ru/upload/resize_cache/iblock/796/340_340_140cd750bba9870f18aada2478b24840a/OS_12.415.01_02.jpg, https://yacht-parts.ru/upload/resize_cache/iblock/8a5/56_56_140cd750bba9870f18aada2478b24840a/OS_12.415.01_01.jpg, https://yacht-parts.ru/upload/resize_cache/iblock/8a5/340_340_140cd750bba9870f18aada2478b24840a/OS_12.415.01_01.jpg, https://yacht-parts.ru/upload/resize_cache/iblock/796/56_56_140cd750bba9870f18aada2478b24840a/OS_12.415.01_02.jpg
6 | Электросистема | OS-12.415.02 |  | Osculati 12.415.02 - Литиевый аккумулятор Victron Energy LiFePO4 IP22 12,8 В 1280 Вт 100 Ач 197 x 321 x 152 мм | 149 520 руб. | Литиевый аккумулятор Victron Energy LiFePO4 IP22 12,8 В 1280 Вт 100 Ач (модель ES1100-6) обеспечивает высокую безопасность и надежность благодаря полностью герметичной конструкции и гелевому электролиту. Он сохраняет более 80% емкости после шести месяцев бездействия и до 60% после двух лет. Система управления аккумулятором (BMS) контролирует состояние ячеек, предотвращая их перезарядку, переразрядку и перегрев. Аккумулятор LiFePO4 предлагает до 70% экономии пространства и веса по сравнению с традиционными свинцово-кислотными аккумуляторами, не требует полной зарядки, имеет большой интервал рабочих температур и высокий КПД. | https://yacht-parts.ru/upload/resize_cache/iblock/ff1/340_340_140cd750bba9870f18aada2478b24840a/OS_12.415.02.jpg
7 | Электросистема | OS-12.415.05 |  | Osculati 12.415.05 - Литиевый аккумулятор Victron Energy 160 Ач 237x321x152 мм | 200 333 руб. | Литий-железо-фосфатный аккумулятор Victron Energy емкостью 160 А·ч (модель Osculati 12.415.05) размером 237x321x152 мм является безопасным и надежным решением для хранения энергии. Он оснащен системой управления аккумулятором (BMS), которая обеспечивает балансировку и мониторинг ячеек, предотвращает перегрев и перезарядку, а также отключает нагрузку при низком напряжении. Этот аккумулятор можно соединять в параллельные и последовательные группы для достижения большей емкости и напряжения. По сравнению со свинцово-кислотными аналогами, он обладает меньшими размерами и весом, не страдает от сульфатации и не требует полной зарядки для длительного хранения. | https://yacht-parts.ru/upload/resize_cache/iblock/6b7/56_56_140cd750bba9870f18aada2478b24840a/OS_12.415.05_02.jpg, https://yacht-parts.ru/upload/resize_cache/iblock/88e/56_56_140cd750bba9870f18aada2478b24840a/OS_12.415.05_01.jpg, https://yacht-parts.ru/upload/resize_cache/iblock/88e/340_340_140cd750bba9870f18aada2478b24840a/OS_12.415.05_01.jpg, https://yacht-parts.ru/upload/resize_cache/iblock/6b7/340_340_140cd750bba9870f18aada2478b24840a/OS_12.415.05_02.jpg
8 | Электросистема | OS-12.415.08 | Osculati | Osculati 12.415.08 - Литиевый аккумулятор Victron Energy 200 Ач 237x321x152 мм | 228 038 руб. | Литий-железо-фосфатный аккумулятор Victron Energy емкостью 200 А·ч (модель Osculati 12.415.08) размером 237x321x152 мм является надежным и безопасным решением для хранения энергии. Он оснащен системой управления аккумулятором (BMS), которая обеспечивает балансировку и мониторинг ячеек, предотвращает перегрев и перезарядку, а также отключает нагрузку при низком напряжении. Этот аккумулятор можно соединять в параллельные и последовательные группы для достижения большей емкости и напряжения. Он отличается меньшими размерами и весом по сравнению со свинцово-кислотными аналогами, не подвержен сульфатации и не требует полной зарядки для длительного хранения, что делает его долговечным и эффективным в использовании. | https://yacht-parts.ru/upload/resize_cache/iblock/af3/gnaa1lz0jfmj6wy2h8qupdq7izebi0nj/340_340_140cd750bba9870f18aada2478b24840a/IMG_12.415.08_01.jpg, https://yacht-parts.ru/upload/resize_cache/iblock/af3/gnaa1lz0jfmj6wy2h8qupdq7izebi0nj/56_56_140cd750bba9870f18aada2478b24840a/IMG_12.415.08_01.jpg, https://yacht-parts.ru/upload/resize_cache/iblock/91c/6uhbmjt5sr1brb4z51umhir0yp23o16m/56_56_140cd750bba9870f18aada2478b24840a/IMG_12.415.08_02.jpg, https://yacht-parts.ru/upload/resize_cache/iblock/91c/6uhbmjt5sr1brb4z51umhir0yp23o16m/340_340_140cd750bba9870f18aada2478b24840a/IMG_12.415.08_02.jpg
9 | Электросистема | OS-12.415.09 | Osculati | Osculati 12.415.09 - Литиевый аккумулятор Victron Energy 300 Ач 345x425x274 мм | 329 590 руб. | Литий-железо-фосфатный аккумулятор Victron Energy емкостью 300 А·ч (модель Osculati 12.415.09) представляет собой высокоэффективное решение для хранения энергии. Он оснащен передовой системой управления аккумулятором (BMS), которая обеспечивает надежную защиту от перегрева, перезарядки и низкого напряжения ячеек. Этот аккумулятор можно легко соединять в группы для достижения нужного напряжения и емкости, что делает его идеальным выбором для использования в различных применениях, где требуется надежный и эффективный источник питания с долгим сроком службы и минимальными затратами на обслуживание. | https://yacht-parts.ru/upload/resize_cache/iblock/5fe/340_340_140cd750bba9870f18aada2478b24840a/OS_12.415.09_02.jpg, https://yacht-parts.ru/upload/resize_cache/iblock/33a/56_56_140cd750bba9870f18aada2478b24840a/OS_12.415.09_01.jpg, https://yacht-parts.ru/upload/resize_cache/iblock/33a/340_340_140cd750bba9870f18aada2478b24840a/OS_12.415.09_01.jpg, https://yacht-parts.ru/upload/resize_cache/iblock/5fe/56_56_140cd750bba9870f18aada2478b24840a/OS_12.415.09_02.jpg
10 | Электросистема | OS-12.415.20 | Osculati | Osculati 12.415.20 - Система управления BMS 12/200 65x120x260 мм | 48 779 руб. | Система управления BMS 12/200 от Osculati представляет собой компактное и эффективное решение для мониторинга и балансировки литий-железо-фосфатных аккумуляторов. Она обеспечивает надежную защиту аккумуляторов, отключая нагрузку при необходимости, контролируя процесс зарядки и обеспечивая равномерное распределение заряда между ячейками. Система также способна обеспечивать до 200 А для различных типов нагрузок, что делает ее идеальным выбором для различных приложений, где важна эффективность и долговечность энергетического хранилища. | https://yacht-parts.ru/upload/resize_cache/iblock/4d5/qb2g0yu6hgo8gdbhq2o583xs8s2425d1/56_56_140cd750bba9870f18aada2478b24840a/IMG_12.415.20_02.jpg, https://yacht-parts.ru/upload/resize_cache/iblock/0be/64v5l4jqfmw9x1jlegv4ykdtrheq7mjj/340_340_140cd750bba9870f18aada2478b24840a/IMG_12.415.20_01.jpg, https://yacht-parts.ru/upload/resize_cache/iblock/0be/64v5l4jqfmw9x1jlegv4ykdtrheq7mjj/56_56_140cd750bba9870f18aada2478b24840a/IMG_12.415.20_01.jpg, https://yacht-parts.ru/upload/resize_cache/iblock/4d5/qb2g0yu6hgo8gdbhq2o583xs8s2425d1/340_340_140cd750bba9870f18aada2478b24840a/IMG_12.415.20_02.jpg
11 | Электросистема | OS-12.416.01 |  | Osculati 12.416.01 - Аккумулятор VICTRON AGM глубокого цикла 12 В 110 Ач | 58 772 руб. | Аккумулятор VICTRON AGM глубокого цикла емкостью 110 Ач отличается высокой надежностью и долговечностью благодаря технологии VRLA и герметичному корпусу, который предотвращает выход газов при перезаряде или неисправности ячеек. Этот аккумулятор обеспечивает мощный пусковой ток, имеет низкий уровень саморазряда, что позволяет долго сохранять заряд без подзарядки, и способен восстанавливаться даже после глубоких разрядов, обеспечивая надежное энергоснабжение для различных устройств и систем. | https://yacht-parts.ru/upload/resize_cache/iblock/f30/340_340_140cd750bba9870f18aada2478b24840a/OS_12.416.01.jpg
12 | Электросистема | OS-12.416.02 |  | Osculati 12.416.02 - Аккумулятор VICTRON AGM глубокого цикла 12 В 130 Ач | 69 156 руб. | Аккумулятор Osculati 12.416.02 от VICTRON представляет собой герметичное устройство, разработанное по технологии VRLA для глубокого цикла. С его помощью обеспечивается высокий пусковой ток и долговечность работы благодаря низкому уровню саморазряда. Этот аккумулятор идеально подходит для использования в различных энергетических системах, обеспечивая стабильное и надежное энергоснабжение на длительный срок. | https://yacht-parts.ru/upload/resize_cache/iblock/fde/340_340_140cd750bba9870f18aada2478b24840a/OS_12.416.02.jpg
13 | Электросистема | OS-12.416.03 |  | Osculati 12.416.03 - Аккумулятор VICTRON AGM глубокого цикла 12 В 240 Ач | 109 316 руб. | Аккумулятор Osculati 12.416.03 от VICTRON AGM представляет собой мощное и надежное устройство для глубокого цикла, идеально подходящее для систем, требующих долгосрочного и стабильного источника питания. Он обеспечивает высокую емкость в 240 Ач, имеет высокий пусковой ток и минимальный саморазряд, что делает его идеальным выбором для длительного хранения и использования в различных условиях. | https://yacht-parts.ru/upload/resize_cache/iblock/885/340_340_140cd750bba9870f18aada2478b24840a/OS_12.416.03.jpg
14 | Электросистема | OS-12.470.01 | Osculati | Osculati 12.470.01 - Литиевый аккумулятор для бортового оборудования Lifos 68 LiFePO4 IP54 12,8 В 68 Ач 257,5 х 175 х 190 мм | 134 320 руб. | Литий-железо-фосфатный аккумулятор Lifos 68 от Osculati представляет собой идеальную замену свинцово-кислотным батареям для бортового оборудования. Он обеспечивает высокую эффективность, увеличенную емкость и долговечность, поддерживает стабильное напряжение даже при высоких нагрузках и оснащен встроенной системой управления, поддерживающей Bluetooth для мониторинга через мобильное приложение. Lifos прост в установке и не требует специальных условий эксплуатации, что делает его идеальным выбором для современных бортовых электрических систем. | https://yacht-parts.ru/upload/resize_cache/iblock/6ba/340_340_140cd750bba9870f18aada2478b24840a/OS_12.470.01.jpg
15 | Электросистема | OS-12.470.02 |  | Osculati 12.470.02 - Литиевый аккумулятор для бортового оборудования Lifos 105 LiFePO4 IP54 12,8 В 105 Ач 328 x 177 x 217,5 мм | 190 790 руб. | Литий-железо-фосфатные аккумуляторы Lifos 105 от Osculati идеально подходят для использования в бортовых системах, не требуя изменений в электрооборудовании. Они обеспечивают значительное снижение веса, долгий срок службы с возможностью глубокой разрядки, высокую эффективность и увеличенную полезную емкость. Аккумуляторы оснащены встроенной системой управления и поддерживают стабильное напряжение, обеспечивая удобный мониторинг через мобильное приложение благодаря Bluetooth. | https://yacht-parts.ru/upload/resize_cache/iblock/665/s4lapchjlvaiso8jkazf9hqb383v5juj/56_56_140cd750bba9870f18aada2478b24840a/IMG_12.470.02_01.jpg, https://yacht-parts.ru/upload/resize_cache/iblock/445/3pm67q30ozbhi62s35ot14t7wvc312i6/56_56_140cd750bba9870f18aada2478b24840a/IMG_12.470.02_02.jpg, https://yacht-parts.ru/upload/resize_cache/iblock/445/3pm67q30ozbhi62s35ot14t7wvc312i6/340_340_140cd750bba9870f18aada2478b24840a/IMG_12.470.02_02.jpg, https://yacht-parts.ru/upload/resize_cache/iblock/7dd/6ccqmzpp1muz0taz1oh7uspmwvsnrala/56_56_140cd750bba9870f18aada2478b24840a/IMG_12.470.02_03.jpg, https://yacht-parts.ru/upload/resize_cache/iblock/5e1/r0zsf04ty2wvnbs019xr2wgloxg117p8/56_56_140cd750bba9870f18aada2478b24840a/IMG_12.470.02_04.jpg, https://yacht-parts.ru/upload/resize_cache/iblock/665/s4lapchjlvaiso8jkazf9hqb383v5juj/340_340_140cd750bba9870f18aada2478b24840a/IMG_12.470.02_01.jpg, https://yacht-parts.ru/upload/resize_cache/iblock/7dd/6ccqmzpp1muz0taz1oh7uspmwvsnrala/340_340_140cd750bba9870f18aada2478b24840a/IMG_12.470.02_03.jpg, https://yacht-parts.ru/upload/resize_cache/iblock/5e1/r0zsf04ty2wvnbs019xr2wgloxg117p8/340_340_140cd750bba9870f18aada2478b24840a/IMG_12.470.02_04.jpg
16 | Электросистема | OS-14.034.00 |  | Osculati 14.034.00 - Наконечник литой лепестковый 8 мм 25 мм² (6 шт) | 4 291 руб. | Наконечники Osculati 14.034.00 представляют собой литые лепестковые соединители диаметром 8 мм с сечением провода 25 мм². Они используются для надежного крепления кабелей с помощью винтовых зажимов. Идеальны для использования на яхтах и лодках благодаря своей прочности и долговечности. | https://yacht-parts.ru/upload/resize_cache/iblock/a46/3ly76l6azvk2345r2mfv2dc2fk4gyxu1/56_56_140cd750bba9870f18aada2478b24840a/IMG_14.034.00_02.jpg, https://yacht-parts.ru/upload/resize_cache/iblock/82f/5an7bpnt63ddcf8g6wchbesic2bdz7xh/340_340_140cd750bba9870f18aada2478b24840a/IMG_14.034.00_01.jpg, https://yacht-parts.ru/upload/resize_cache/iblock/a46/3ly76l6azvk2345r2mfv2dc2fk4gyxu1/340_340_140cd750bba9870f18aada2478b24840a/IMG_14.034.00_02.jpg, https://yacht-parts.ru/upload/resize_cache/iblock/82f/5an7bpnt63ddcf8g6wchbesic2bdz7xh/56_56_140cd750bba9870f18aada2478b24840a/IMG_14.034.00_01.jpg
17 | Электросистема | OS-14.034.10 |  | Osculati 14.034.10 - Наконечник литой лепестковый 10 мм 35 мм² (6 шт) | 4 565 руб. | Наконечники Osculati 14.034.10 представляют собой литые лепестковые соединители с диаметром 10 мм и сечением провода 35 мм², предназначенные для надежного крепления кабелей с помощью винтовых зажимов. Они идеально подходят для использования на яхтах и лодках благодаря своей прочности и долговечности. | https://yacht-parts.ru/upload/resize_cache/iblock/011/0mhly62xvhn5162ttogj608hjrhlb3t9/340_340_140cd750bba9870f18aada2478b24840a/IMG_14.034.10_01.jpg, https://yacht-parts.ru/upload/resize_cache/iblock/011/0mhly62xvhn5162ttogj608hjrhlb3t9/56_56_140cd750bba9870f18aada2478b24840a/IMG_14.034.10_01.jpg, https://yacht-parts.ru/upload/resize_cache/iblock/7be/8owpy24jkf68smmm1x2285lvkoe5ru01/340_340_140cd750bba9870f18aada2478b24840a/IMG_14.034.10_02.jpg, https://yacht-parts.ru/upload/resize_cache/iblock/7be/8owpy24jkf68smmm1x2285lvkoe5ru01/56_56_140cd750bba9870f18aada2478b24840a/IMG_14.034.10_02.jpg
18 | Электросистема | OS-14.034.20 |  | Osculati 14.034.20 - Наконечник литой лепестковый 10 мм 50 мм² (6 шт) | 4 701 руб. | Наконечники Osculati 14.034.20 представляют собой литые лепестковые соединители с диаметром 10 мм и сечением провода 50 мм², предназначенные для надежного крепления кабелей с помощью винтовых зажимов. Их длина составляет 60 мм, что обеспечивает удобство и надежность в использовании на яхтах, лодках и других морских судах. | https://yacht-parts.ru/upload/resize_cache/iblock/2ff/56156fpva4pfvjvrxmicrlzot23s1hut/340_340_140cd750bba9870f18aada2478b24840a/IMG_14.034.20_01.jpg, https://yacht-parts.ru/upload/resize_cache/iblock/5f5/65jarmdbcvmdzly5asnlkm2cyk4kfujk/340_340_140cd750bba9870f18aada2478b24840a/IMG_14.034.20_02.jpg, https://yacht-parts.ru/upload/resize_cache/iblock/2ff/56156fpva4pfvjvrxmicrlzot23s1hut/56_56_140cd750bba9870f18aada2478b24840a/IMG_14.034.20_01.jpg, https://yacht-parts.ru/upload/resize_cache/iblock/5f5/65jarmdbcvmdzly5asnlkm2cyk4kfujk/56_56_140cd750bba9870f18aada2478b24840a/IMG_14.034.20_02.jpg
19 | Электросистема | OS-14.034.30 |  | Osculati 14.034.30 - Наконечник литой лепестковый 12 мм 70 мм² (6 шт) | 5 649 руб. | Наконечники Osculati 14.034.30 представляют собой литые лепестковые соединители с диаметром 12 мм и сечением провода 70 мм², предназначенные для надежного крепления кабелей с использованием винтовых зажимов. Их компактная длина в 60 мм обеспечивает удобство монтажа и высокую надежность при эксплуатации на яхтах, лодках и других судах. | https://yacht-parts.ru/upload/resize_cache/iblock/5a8/45dcp08ymich8vj0phxub2r3pndn5896/56_56_140cd750bba9870f18aada2478b24840a/IMG_14.034.30_02.jpg, https://yacht-parts.ru/upload/resize_cache/iblock/407/zk10323ommbf1v93jmceoxycmvwixv6z/56_56_140cd750bba9870f18aada2478b24840a/IMG_14.034.30_01.jpg, https://yacht-parts.ru/upload/resize_cache/iblock/407/zk10323ommbf1v93jmceoxycmvwixv6z/340_340_140cd750bba9870f18aada2478b24840a/IMG_14.034.30_01.jpg, https://yacht-parts.ru/upload/resize_cache/iblock/5a8/45dcp08ymich8vj0phxub2r3pndn5896/340_340_140cd750bba9870f18aada2478b24840a/IMG_14.034.30_02.jpg
0 | Электросистема | OS-14.035.10 |  | Osculati 14.035.10 - Кабельный наконечник 10 мм² (100 шт) | 8 092 руб. | Кабельные наконечники Osculati 14.035.10 представляют собой высококачественные соединители из луженой меди с высокой электропроводностью. Они разработаны для надежного соединения проводов с сечением 10 мм² и обеспечивают удобство монтажа благодаря оптимальным размерам и специальному инструменту для обжима. Идеально подходят для использования на яхтах, лодках и других судах, где требуется надежная электрическая связь и высокая производительность. | https://yacht-parts.ru/upload/resize_cache/iblock/4bb/5plz1y4sgrccnqib5odnymbgrgjzj8we/56_56_140cd750bba9870f18aada2478b24840a/IMG_14.035.10_01.jpg, https://yacht-parts.ru/upload/resize_cache/iblock/221/0mkw68rr7wo31djv9wnti667a95rqy6j/56_56_140cd750bba9870f18aada2478b24840a/IMG_14.035.10_02.jpg, https://yacht-parts.ru/upload/resize_cache/iblock/221/0mkw68rr7wo31djv9wnti667a95rqy6j/340_340_140cd750bba9870f18aada2478b24840a/IMG_14.035.10_02.jpg, https://yacht-parts.ru/upload/resize_cache/iblock/4bb/5plz1y4sgrccnqib5odnymbgrgjzj8we/340_340_140cd750bba9870f18aada2478b24840a/IMG_14.035.10_01.jpg
1 | Электросистема | OS-14.035.16 |  | Osculati 14.035.16 - Кабельный наконечник 16 мм² (100 шт) | 9 553 руб. | Кабельные наконечники Osculati 14.035.16 изготовлены из луженой меди высокой электропроводности и предназначены для надежного соединения проводов с сечением 16 мм². Их компактные размеры и специализированный инструмент для обжима обеспечивают удобство и надежность монтажа. Эти наконечники идеально подходят для использования на яхтах, лодках и других морских судах, где важна эффективная электрическая связь. | https://yacht-parts.ru/upload/resize_cache/iblock/dcf/1r0ndjywhwrg2zz4ltch2yokpfort814/56_56_140cd750bba9870f18aada2478b24840a/IMG_14.035.16_02.jpg, https://yacht-parts.ru/upload/resize_cache/iblock/279/2veh4949amrkikacde0t9yi3ac4p50ib/340_340_140cd750bba9870f18aada2478b24840a/IMG_14.035.16_01.jpg, https://yacht-parts.ru/upload/resize_cache/iblock/279/2veh4949amrkikacde0t9yi3ac4p50ib/56_56_140cd750bba9870f18aada2478b24840a/IMG_14.035.16_01.jpg, https://yacht-parts.ru/upload/resize_cache/iblock/dcf/1r0ndjywhwrg2zz4ltch2yokpfort814/340_340_140cd750bba9870f18aada2478b24840a/IMG_14.035.16_02.jpg
2 | Электросистема | OS-14.035.25 | Osculati | Osculati 14.035.25 - Кабельный наконечник 25 мм² (50 шт) | 6 336 руб. | Кабельные наконечники Osculati 14.035.25 изготовлены из высококачественной луженой меди, обеспечивающей отличную электропроводность. Они предназначены для надежного соединения проводов с сечением 25 мм². Их компактные размеры и специализированный инструмент для обжима делают их идеальными для установки в электрических системах на яхтах, лодках и других водных судах, где требуется надежная и стабильная электрическая связь. | https://yacht-parts.ru/upload/resize_cache/iblock/f2f/b57mbl7sqngx56euesxxm68borwx4090/340_340_140cd750bba9870f18aada2478b24840a/IMG_14.035.25_01.jpg, https://yacht-parts.ru/upload/resize_cache/iblock/16d/my4fuf742zv1rhnu8fcknnxj5nxzcca3/56_56_140cd750bba9870f18aada2478b24840a/IMG_14.035.25_02.jpg, https://yacht-parts.ru/upload/resize_cache/iblock/16d/my4fuf742zv1rhnu8fcknnxj5nxzcca3/340_340_140cd750bba9870f18aada2478b24840a/IMG_14.035.25_02.jpg, https://yacht-parts.ru/upload/resize_cache/iblock/f2f/b57mbl7sqngx56euesxxm68borwx4090/56_56_140cd750bba9870f18aada2478b24840a/IMG_14.035.25_01.jpg
3 | Электросистема | OS-14.035.26 |  | Osculati 14.035.26 - Кабельный наконечник 25 мм² с широким отверстием (50 шт) | 6 599 руб. | Кабельные наконечники Osculati 14.035.26 представляют собой высококачественные соединители из луженой меди с увеличенным отверстием D4 до 10,3 мм, предназначенные для использования с проводами с сечением 25 мм². Их конструкция обеспечивает отличную электропроводность и удобство при монтаже, делая их идеальными для применения на яхтах, лодках и других водных судах, где важна надежная электрическая связь. | https://yacht-parts.ru/upload/resize_cache/iblock/76e/54nvjzvrr0nur0pgrjncyd03v795aj1l/56_56_140cd750bba9870f18aada2478b24840a/IMG_14.035.26_01.jpg, https://yacht-parts.ru/upload/resize_cache/iblock/703/acsfhco14q31fhudrxpihvzdn1tcgmlt/56_56_140cd750bba9870f18aada2478b24840a/IMG_14.035.26_02.jpg, https://yacht-parts.ru/upload/resize_cache/iblock/76e/54nvjzvrr0nur0pgrjncyd03v795aj1l/340_340_140cd750bba9870f18aada2478b24840a/IMG_14.035.26_01.jpg, https://yacht-parts.ru/upload/resize_cache/iblock/703/acsfhco14q31fhudrxpihvzdn1tcgmlt/340_340_140cd750bba9870f18aada2478b24840a/IMG_14.035.26_02.jpg
4 | Электросистема | OS-14.035.30 | Osculati | Osculati 14.035.30 - Клещи для обжима наконечников 10 / 120 мм | 34 682 руб. | Клещи Osculati 14.035.30 представляют собой профессиональный инструмент для обжима кабельных наконечников с возможностью работы в диапазоне от 10 до 120 мм. Их конструкция обеспечивает точное и надежное соединение, что делает их идеальными для использования в электрических системах на яхтах, лодках и других морских судах, где важна высокая эффективность и качество монтажа. | https://yacht-parts.ru/upload/resize_cache/iblock/02f/340_340_140cd750bba9870f18aada2478b24840a/OS_14.035.30.jpg
5 | Электросистема | OS-14.035.35 |  | Osculati 14.035.35 - Кабельный наконечник 35 мм² (50 шт) | 9 888 руб. | Кабельные наконечники Osculati 14.035.35 из луженой меди предназначены для надежного соединения проводов с сечением 35 мм². Они обеспечивают высокую электропроводность и удобство монтажа благодаря своим оптимальным размерам. Использование этих наконечников совместно с инструментом для обжима Osculati 14.035.30 гарантирует прочность и долговечность соединений, что делает их идеальными для электрических систем на яхтах, лодках и других морских судах. | https://yacht-parts.ru/upload/resize_cache/iblock/6eb/iqm0mc6mudaht5iey8np3brpcyp5nf6q/56_56_140cd750bba9870f18aada2478b24840a/IMG_14.035.35_02.jpg, https://yacht-parts.ru/upload/resize_cache/iblock/6eb/iqm0mc6mudaht5iey8np3brpcyp5nf6q/340_340_140cd750bba9870f18aada2478b24840a/IMG_14.035.35_02.jpg, https://yacht-parts.ru/upload/resize_cache/iblock/d3d/c83xjxh67ez24p7kwcrtbw7dtptfjycx/56_56_140cd750bba9870f18aada2478b24840a/IMG_14.035.35_01.jpg, https://yacht-parts.ru/upload/resize_cache/iblock/d3d/c83xjxh67ez24p7kwcrtbw7dtptfjycx/340_340_140cd750bba9870f18aada2478b24840a/IMG_14.035.35_01.jpg
6 | Электросистема | OS-14.035.36 |  | Osculati 14.035.36 - Кабельный наконечник 35 мм² с широким отверстием (50 шт) | 10 267 руб. | Кабельные наконечники Osculati 14.035.36, изготовленные из луженой меди, предназначены для проводов с сечением 35 мм² и оснащены широким отверстием диаметром 10,3 мм. Они обеспечивают высокую электропроводность и надежность соединений, что делает их идеальными для использования на яхтах, лодках и других морских судах. Для монтажа рекомендуется использовать инструмент для обжима Osculati 14.035.30. | https://yacht-parts.ru/upload/resize_cache/iblock/989/uzoyk8qrhjav6co7xu9vozeydogwxlof/56_56_140cd750bba9870f18aada2478b24840a/IMG_14.035.36_02.jpg, https://yacht-parts.ru/upload/resize_cache/iblock/989/uzoyk8qrhjav6co7xu9vozeydogwxlof/340_340_140cd750bba9870f18aada2478b24840a/IMG_14.035.36_02.jpg, https://yacht-parts.ru/upload/resize_cache/iblock/320/hj2jqvataghidvjr6uk2vqxw0jvyyv2h/56_56_140cd750bba9870f18aada2478b24840a/IMG_14.035.36_01.jpg, https://yacht-parts.ru/upload/resize_cache/iblock/320/hj2jqvataghidvjr6uk2vqxw0jvyyv2h/340_340_140cd750bba9870f18aada2478b24840a/IMG_14.035.36_01.jpg
7 | Электросистема | OS-14.035.50 |  | Osculati 14.035.50 - Кабельный наконечник 50 мм² (20 шт) | 5 336 руб. | Кабельные наконечники Osculati 14.035.50 из луженой меди предназначены для проводов с сечением 50 мм². Они обеспечивают высокую электропроводность и надежность соединений. С диаметрами D1 13 мм, D2 9,5 мм, D3 20 мм и D4 8,3 мм, а также длиной 53 мм, эти наконечники идеальны для использования на яхтах, лодках и других морских судах. Для монтажа рекомендуется использовать инструмент для обжима Osculati 14.035.30. | https://yacht-parts.ru/upload/resize_cache/iblock/937/r1ctzz72qvall8yff8myyisv69fuizbl/56_56_140cd750bba9870f18aada2478b24840a/IMG_14.035.50_01.jpg, https://yacht-parts.ru/upload/resize_cache/iblock/c5e/ooygm08vu4kpg8229vy1abwmucsbtecm/340_340_140cd750bba9870f18aada2478b24840a/IMG_14.035.50_02.jpg, https://yacht-parts.ru/upload/resize_cache/iblock/c5e/ooygm08vu4kpg8229vy1abwmucsbtecm/56_56_140cd750bba9870f18aada2478b24840a/IMG_14.035.50_02.jpg, https://yacht-parts.ru/upload/resize_cache/iblock/937/r1ctzz72qvall8yff8myyisv69fuizbl/340_340_140cd750bba9870f18aada2478b24840a/IMG_14.035.50_01.jpg
8 | Электросистема | OS-14.035.51 |  | Osculati 14.035.51 - Кабельный наконечник 50 мм² с широким отверстием (20 шт) | 5 336 руб. | Кабельные наконечники Osculati 14.035.51 из луженой меди предназначены для проводов с сечением 50 мм² и имеют широкое отверстие диаметром 10,3 мм. Они обеспечивают высокую электропроводность и надежные соединения, что делает их идеальными для использования на яхтах, лодках и других морских судах. Для монтажа рекомендуется использовать инструмент для обжима Osculati 14.035.30. | https://yacht-parts.ru/upload/resize_cache/iblock/d44/vzgsiil72ce8m0r48glxsts8ka6rgprc/340_340_140cd750bba9870f18aada2478b24840a/IMG_14.035.51_02.jpg, https://yacht-parts.ru/upload/resize_cache/iblock/a45/f704pwvv95zmq629oigsaoxxfxib7eox/340_340_140cd750bba9870f18aada2478b24840a/IMG_14.035.51_01.jpg, https://yacht-parts.ru/upload/resize_cache/iblock/a45/f704pwvv95zmq629oigsaoxxfxib7eox/56_56_140cd750bba9870f18aada2478b24840a/IMG_14.035.51_01.jpg, https://yacht-parts.ru/upload/resize_cache/iblock/d44/vzgsiil72ce8m0r48glxsts8ka6rgprc/56_56_140cd750bba9870f18aada2478b24840a/IMG_14.035.51_02.jpg
9 | Электросистема | OS-14.035.70 |  | Osculati 14.035.70 - Кабельный наконечник 70 мм² (20 шт) | 7 705 руб. | Кабельные наконечники Osculati 14.035.70, изготовленные из луженой меди, предназначены для проводов с сечением 70 мм². Они обеспечивают высокую электропроводность и надежные соединения. С диаметрами D1 14,2 мм, D2 11,2 мм, D3 22 мм и D4 10,5 мм, а также длиной 57 мм, эти наконечники идеально подходят для использования в электрических системах на яхтах, лодках и других морских судах. Для монтажа рекомендуется использовать инструмент для обжима Osculati 14.035.30. | https://yacht-parts.ru/upload/resize_cache/iblock/e4a/l8ibgy9pfgjmlunyf3w76l031752x6x3/56_56_140cd750bba9870f18aada2478b24840a/IMG_14.035.70_02.jpg, https://yacht-parts.ru/upload/resize_cache/iblock/e4a/l8ibgy9pfgjmlunyf3w76l031752x6x3/340_340_140cd750bba9870f18aada2478b24840a/IMG_14.035.70_02.jpg, https://yacht-parts.ru/upload/resize_cache/iblock/119/6pznz2qa7dgdwhdiylwjbezvdj6c2k7w/56_56_140cd750bba9870f18aada2478b24840a/IMG_14.035.70_01.jpg, https://yacht-parts.ru/upload/resize_cache/iblock/119/6pznz2qa7dgdwhdiylwjbezvdj6c2k7w/340_340_140cd750bba9870f18aada2478b24840a/IMG_14.035.70_01.jpg
10 | Электросистема | OS-14.035.71 |  | Osculati 14.035.71 - Кабельный наконечник 70 мм² с широким отверстием (20 шт) | 7 954 руб. | Кабельные наконечники Osculati 14.035.71 с широким отверстием и сечением 70 мм² изготовлены из луженой меди для обеспечения высокой электропроводности. Они идеально подходят для использования на яхтах, лодках и других морских судах, где требуется надежное соединение проводов. Рекомендуется использовать специализированный инструмент для обжима для удобного монтажа. | https://yacht-parts.ru/upload/resize_cache/iblock/ccb/19ii2z1sn1c2pbzetajmhj63qt5psvhc/56_56_140cd750bba9870f18aada2478b24840a/IMG_14.035.71_01.jpg, https://yacht-parts.ru/upload/resize_cache/iblock/ccb/19ii2z1sn1c2pbzetajmhj63qt5psvhc/340_340_140cd750bba9870f18aada2478b24840a/IMG_14.035.71_01.jpg, https://yacht-parts.ru/upload/resize_cache/iblock/e72/j6genatv8991sal6quoj8j99zu9468b3/56_56_140cd750bba9870f18aada2478b24840a/IMG_14.035.71_02.jpg, https://yacht-parts.ru/upload/resize_cache/iblock/e72/j6genatv8991sal6quoj8j99zu9468b3/340_340_140cd750bba9870f18aada2478b24840a/IMG_14.035.71_02.jpg
11 | Электросистема | OS-14.035.90 |  | Osculati 14.035.90 - Кабельный наконечник 95 мм² (20 шт) | 11 830 руб. | Кабельные наконечники Osculati 14.035.90 с сечением 95 мм² изготовлены из луженой меди для обеспечения высокой электропроводности. Их размеры и качество материала делают их идеальными для надежного соединения проводов на яхтах и лодках. Рекомендуется использовать специальный инструмент для обжима для удобства при монтаже. | https://yacht-parts.ru/upload/resize_cache/iblock/234/9hw7jbujbiy3oj3ker4b3qnsu4oqcuhv/340_340_140cd750bba9870f18aada2478b24840a/IMG_14.035.90_02.jpg, https://yacht-parts.ru/upload/resize_cache/iblock/234/9hw7jbujbiy3oj3ker4b3qnsu4oqcuhv/56_56_140cd750bba9870f18aada2478b24840a/IMG_14.035.90_02.jpg, https://yacht-parts.ru/upload/resize_cache/iblock/511/7wlvicmxi19th35e7h5kt9nj1yyvullj/56_56_140cd750bba9870f18aada2478b24840a/IMG_14.035.90_01.jpg, https://yacht-parts.ru/upload/resize_cache/iblock/511/7wlvicmxi19th35e7h5kt9nj1yyvullj/340_340_140cd750bba9870f18aada2478b24840a/IMG_14.035.90_01.jpg
12 | Электросистема | OS-14.035.91 |  | Osculati 14.035.91 - Кабельный наконечник 95 мм² с широким отверстием (20 шт) | 12 963 руб. | Кабельные наконечники Osculati 14.035.91 с сечением 95 мм² и широким отверстием изготовлены из луженой меди для надежного соединения проводов. Их конструкция обеспечивает высокую электропроводность и удобство в установке, что делает их идеальными для использования на водных судах, таких как яхты и лодки. | https://yacht-parts.ru/upload/resize_cache/iblock/318/07uoitmmtf3jtc2a7fmw8m1yl1u4fat1/56_56_140cd750bba9870f18aada2478b24840a/IMG_14.035.91_02.jpg, https://yacht-parts.ru/upload/resize_cache/iblock/c64/bazicxzq67vuxt8cm46iia897tfty4if/56_56_140cd750bba9870f18aada2478b24840a/IMG_14.035.91_01.jpg, https://yacht-parts.ru/upload/resize_cache/iblock/318/07uoitmmtf3jtc2a7fmw8m1yl1u4fat1/340_340_140cd750bba9870f18aada2478b24840a/IMG_14.035.91_02.jpg, https://yacht-parts.ru/upload/resize_cache/iblock/c64/bazicxzq67vuxt8cm46iia897tfty4if/340_340_140cd750bba9870f18aada2478b24840a/IMG_14.035.91_01.jpg
13 | Электросистема | OS-14.036.06 |  | Osculati 14.036.06 - Силовая соединительная муфта из луженой меди 4/6 мм² 25.5 мм | 74 руб. | Силовая соединительная муфта Osculati 14.036.06 изготовлена из луженой меди для надежного соединения проводов с сечением 4 мм² или 6 мм². Её компактные размеры (длина 25,5 мм) делают установку удобной и эффективной, подходя для различных электрических систем. | https://yacht-parts.ru/upload/resize_cache/iblock/87e/340_340_140cd750bba9870f18aada2478b24840a/OS_14.036.06.jpg
14 | Электросистема | OS-14.036.10 |  | Osculati 14.036.10 - Силовая соединительная муфта из луженой меди 10 мм² 30 мм | 91 руб. | Силовая соединительная муфта Osculati 14.036.10 изготовлена из луженой меди для надежного соединения проводов с сечением 10 мм². Её компактные размеры (длина 30 мм) обеспечивают удобство в установке в различных электрических системах, обеспечивая стабильную и эффективную передачу электрического тока. | https://yacht-parts.ru/upload/resize_cache/iblock/729/340_340_140cd750bba9870f18aada2478b24840a/OS_14.036.10.jpg
15 | Электросистема | OS-14.036.16 |  | Osculati 14.036.16 - Силовая соединительная муфта из луженой меди 16 мм² 32.5 мм | 105 руб. | Силовая соединительная муфта Osculati 14.036.16 изготовлена из луженой меди для надежного соединения проводов с сечением 16 мм². Её компактные размеры (длина 32,5 мм) обеспечивают удобство в установке и надежное соединение в электрических системах. | https://yacht-parts.ru/upload/resize_cache/iblock/9d0/340_340_140cd750bba9870f18aada2478b24840a/OS_14.036.16.jpg
16 | Электросистема | OS-14.036.25 |  | Osculati 14.036.25 - Силовая соединительная муфта из луженой меди 25 мм² 35.5 мм | 119 руб. | Силовая соединительная муфта Osculati 14.036.25 изготовлена из луженой меди для надежного соединения проводов с сечением 25 мм². Её компактные размеры (длина 35,5 мм) обеспечивают удобство установки и надежность в работе в различных электрических системах. | https://yacht-parts.ru/upload/resize_cache/iblock/d1f/340_340_140cd750bba9870f18aada2478b24840a/OS_14.036.25.jpg
17 | Электросистема | OS-14.036.35 |  | Osculati 14.036.35 - Силовая соединительная муфта из луженой меди 35 мм² 40.5 мм | 185 руб. | Силовая соединительная муфта Osculati 14.036.35 изготовлена из луженой меди, что обеспечивает высокую электропроводность. Она предназначена для соединения проводов с сечением 35 мм² и имеет длину 40,5 мм. Её компактный размер позволяет легко устанавливать её в различные электрические системы, обеспечивая надёжное соединение. | https://yacht-parts.ru/upload/resize_cache/iblock/23f/340_340_140cd750bba9870f18aada2478b24840a/OS_14.036.35.jpg
18 | Электросистема | OS-14.036.50 |  | Osculati 14.036.50 - Силовая соединительная муфта из луженой меди 50 мм² 40.5 мм | 273 руб. | Силовая соединительная муфта Osculati 14.036.50 изготовлена из луженой меди, что обеспечивает высокую электропроводность. Она предназначена для соединения проводов с сечением 50 мм² и имеет длину 40,5 мм. Благодаря своим компактным размерам, муфта легко устанавливается и обеспечивает надежное соединение в различных электрических системах. | https://yacht-parts.ru/upload/resize_cache/iblock/a57/340_340_140cd750bba9870f18aada2478b24840a/OS_14.036.50.jpg
19 | Электросистема | OS-14.036.70 |  | Osculati 14.036.70 - Силовая соединительная муфта из луженой меди 70 мм² 45.5 мм | 401 руб. | Силовая соединительная муфта Osculati 14.036.70, изготовленная из луженой меди, обеспечивает высокую электропроводность и надежное соединение проводов с сечением 70 мм². Благодаря длине 45,5 мм и компактным размерам, она легко устанавливается и идеально подходит для использования в различных электрических системах, гарантируя долговечность и устойчивость к коррозии. | https://yacht-parts.ru/upload/resize_cache/iblock/1a3/340_340_140cd750bba9870f18aada2478b24840a/OS_14.036.70.jpg
0 | Электросистема | OS-14.036.95 |  | Osculati 14.036.95 - Силовая соединительная муфта из луженой меди 95 мм² 50.5 мм | 523 руб. | Силовая соединительная муфта Osculati 14.036.95 изготовлена из луженой меди, что обеспечивает высокую электропроводность и долговечность. Предназначенная для соединения проводов с сечением 95 мм², она имеет длину 50,5 мм. Муфта легко устанавливается и обеспечивает надежное электрическое соединение, устойчивое к коррозии, что делает её идеальным выбором для различных электрических систем. | https://yacht-parts.ru/upload/resize_cache/iblock/ca9/340_340_140cd750bba9870f18aada2478b24840a/OS_14.036.95.jpg
1 | Электросистема | OS-14.070.50 |  | Osculati 14.070.50 - Панель управления VICTRON Control GX с цветным дисплеем | 90 507 руб. | Панель управления VICTRON Control GX от Osculati (модель 14.070.50) с цветным дисплеем позволяет контролировать и конфигурировать различные приборы VICTRON, такие как инверторы и панели управления. Данные отображаются на экране и могут передаваться на удаленный компьютер через внешний роутер (не входит в комплект), что позволяет осуществлять мониторинг и изменения настроек дистанционно. | https://yacht-parts.ru/upload/resize_cache/iblock/ffd/340_340_140cd750bba9870f18aada2478b24840a/OS_14.070.50.jpg
2 | Электросистема | OS-14.070.51 |  | Osculati 14.070.51 - Панель управления VENUS GX без цветного дисплея | 57 010 руб. | Панель управления VENUS GX от Osculati предназначена для удобного контроля и настройки различных приборов VICTRON, позволяя осуществлять дистанционный доступ к данным. Она выводит информацию на экран и поддерживает передачу данных на удаленный компьютер через внешний роутер для мониторинга и изменения настроек. Это устройство также может использоваться в качестве интерфейса для работы с инверторами, многофункциональными устройствами, устройствами Quattro, Skylla-i, панелями управления и мониторами состояния батарей. | https://yacht-parts.ru/upload/resize_cache/iblock/fc6/340_340_140cd750bba9870f18aada2478b24840a/OS_14.070.51.jpg
3 | Электросистема | OS-14.100.91 |  | Osculati 14.100.91 - Зажимы ответвительные с прокалыванием изоляции для быстрого сращивания 1/2,6 мм² (100 шт) | 1 739 руб. | Зажимы ответвительные Osculati 14.100.91 представляют собой удобное решение для быстрого и надежного соединения проводов с сечением 1/2,6 мм². Их корпус из полиамида обеспечивает защиту и изоляцию, а прокалывающие контакты из луженой латуни гарантируют надежное электрическое соединение. Эти зажимы подходят как для гибких, так и для жестких проводов, идеальны для использования в различных электрических системах и монтажных работах. | https://yacht-parts.ru/upload/resize_cache/iblock/bd1/340_340_140cd750bba9870f18aada2478b24840a/OS_14.100.91.jpg
4 | Электросистема | OS-14.100.92 |  | Osculati 14.100.92 - Зажимы ответвительные с прокалыванием изоляции для быстрого сращивания 2,6/2,6 мм² (50 шт) | 2 100 руб. | Зажимы ответвительные Osculati 14.100.92 представляют собой удобное решение для быстрого и надежного соединения проводов с сечением 2,6/2,6 мм². Их корпус из полиамида обеспечивает надежную защиту и изоляцию, а прокалывающие контакты из луженой латуни обеспечивают стабильное электрическое соединение. Эти зажимы подходят как для гибких, так и для жестких проводов, что делает их универсальным инструментом для электрических установок различного назначения. | https://yacht-parts.ru/upload/resize_cache/iblock/3cc/340_340_140cd750bba9870f18aada2478b24840a/OS_14.100.92.jpg
5 | Электросистема | OS-14.100.97 |  | Osculati 14.100.97 - Зажимы Т-образные с прокалыванием изоляции 1/2,5 мм² (100 шт) | 3 637 руб. | Зажимы Т-образные Osculati 14.100.97 представляют собой удобное решение для быстрого и надежного соединения проводов с сечением 1/2,5 мм². Их особенностью является специальная форма, облегчающая монтаж, а прокалывающие контакты из луженой латуни обеспечивают надежное электрическое соединение. Эти зажимы идеально подходят для различных электрических установок, где требуется быстрая и качественная установка соединений. | https://yacht-parts.ru/upload/resize_cache/iblock/3ed/340_340_140cd750bba9870f18aada2478b24840a/OS_14.100.97.jpg
6 | Электросистема | OS-14.100.98 |  | Osculati 14.100.98 - Зажимы Т-образные с прокалыванием изоляции 2.5/6 мм² (100 шт) | 2 938 руб. | Т-образные зажимы Osculati 14.100.98 предназначены для быстрого и надежного соединения проводов с сечением 2.5/6 мм². Они прокалывают изоляцию, обеспечивая прочный электрический контакт без необходимости удаления изоляционного слоя. В упаковке 100 штук, что делает их идеальными для использования в различных электрических системах, где требуется быстрое и безопасное соединение проводов. | https://yacht-parts.ru/upload/resize_cache/iblock/a75/340_340_140cd750bba9870f18aada2478b24840a/OS_14.100.98.jpg
7 | Электросистема | OS-14.102.00 |  | Osculati 14.102.00 - Герметичная крышка из желтого ПВХ для 14.305.10 | 2 909 руб. | Крышка Osculati 14.102.00 изготовлена из прочного стеклонаполненного термопластика желтого цвета и предназначена специально для использования с продуктом 14.305.10. Эта крышка полностью герметична и обеспечивает защиту от влаги благодаря своей водонепроницаемой конструкции. Контакты из никелированной латуни гарантируют долговечность и надежность в работе, что делает её идеальным выбором для защиты электрических соединений в различных условиях эксплуатации. | https://yacht-parts.ru/upload/resize_cache/iblock/32a/340_340_140cd750bba9870f18aada2478b24840a/OS_14.102.00.jpg
8 | Электросистема | OS-14.103.00 | Osculati | Osculati 14.103.00 - Всепогодный кожух Marinco 30A с резьбовым уплотнительным кольцом | 2 953 руб. | Всепогодный кожух Osculati 14.103.00 представляет собой надежное устройство для защиты электрических соединений от влаги и внешних воздействий. Изготовлен из высокопрочного стеклонаполненного термопластика, он обеспечивает полную водонепроницаемость. Контакты из никелированной латуни обеспечивают стабильное и надежное электрическое соединение. Этот кожух идеально подходит для использования в морских условиях и других экстремальных средах, где требуется высокая защита от влаги и коррозии. | https://yacht-parts.ru/upload/resize_cache/iblock/1be/340_340_140cd750bba9870f18aada2478b24840a/OS_14.103.00.jpg
9 | Электросистема | OS-14.103.01 |  | Osculati 14.103.01 - Герметичная крышка Marinco из ПВХ для розеток 16/32A | 2 529 руб. | Герметичная крышка Osculati 14.103.01 предназначена для защиты розеток силой от 16 до 32 ампер от влаги и других внешних воздействий. Изготовлена из прочного стеклонаполненного термопластика, что обеспечивает надежность и долговечность. Крышка оснащена контактами из никелированной латуни для стабильного электрического соединения. Она идеально подходит для использования в условиях повышенной влажности и защищает электрические соединения в морских и других экстремальных условиях. | https://yacht-parts.ru/upload/resize_cache/iblock/16f/340_340_140cd750bba9870f18aada2478b24840a/OS_14.103.01.jpg
10 | Электросистема | OS-14.103.02 |  | Osculati 14.103.02 - Герметичная крышка Marinco из ПВХ для розеток 32-63A | 2 529 руб. | Герметичная крышка Osculati 14.103.02 представляет собой защитное устройство для розеток силой от 32 до 63 ампер, предназначенное для надежной защиты от влаги и других внешних воздействий. Изготовлена из прочного стеклонаполненного термопластика и оборудована контактами из никелированной латуни, что обеспечивает долговечность и стабильное электрическое соединение. Эта крышка идеально подходит для использования в морских условиях и других средах с высоким уровнем влажности. | https://yacht-parts.ru/upload/resize_cache/iblock/f80/340_340_140cd750bba9870f18aada2478b24840a/OS_14.103.02.jpg
11 | Электросистема | OS-14.110.30 |  | Osculati 14.110.30 - Уплотнительная манжета Marinco с резьбовым кольцом для соединения кабельной розетки с вилкой 16/30А | 3 108 руб. | Уплотнительная манжета Osculati 14.110.30 с резьбовым кольцом предназначена для надежного соединения кабельной розетки с вилкой на 16/30А. Она идеально подходит для соединения кабелей и обеспечивает защиту от внешних воздействий, что делает её идеальным выбором для использования в морских условиях и других средах, где требуется надёжное электрическое соединение. | https://yacht-parts.ru/upload/resize_cache/iblock/633/t2dmchid8leqce56fjvjps3b7xn7497c/56_56_140cd750bba9870f18aada2478b24840a/IMG_14.110.30_02.jpg, https://yacht-parts.ru/upload/resize_cache/iblock/0d2/zf6nstcaagor94wy31t0t0ya7ab8ix17/340_340_140cd750bba9870f18aada2478b24840a/IMG_14.110.30_01.jpg, https://yacht-parts.ru/upload/resize_cache/iblock/0d2/zf6nstcaagor94wy31t0t0ya7ab8ix17/56_56_140cd750bba9870f18aada2478b24840a/IMG_14.110.30_01.jpg, https://yacht-parts.ru/upload/resize_cache/iblock/633/t2dmchid8leqce56fjvjps3b7xn7497c/340_340_140cd750bba9870f18aada2478b24840a/IMG_14.110.30_02.jpg
12 | Электросистема | OS-14.110.50 |  | Osculati 14.110.50 - Уплотнительная манжета Marinco с резьбовым кольцом для соединения кабельной розетки с вилкой 30/50А | 3 391 руб. | Уплотнительная манжета Osculati 14.110.50 с резьбовым кольцом предназначена для надежного соединения кабельной розетки с вилкой на 30/50А. Она обеспечивает прочное и герметичное соединение двух кабелей, защищая их от внешних воздействий. Манжета подходит для установки различных вилок и кабельных розеток, что делает её идеальным решением для использования в сложных условиях, таких как морская среда. | https://yacht-parts.ru/upload/resize_cache/iblock/d86/84r43oq1ew2af0h6tsd12fbi94psho8k/56_56_140cd750bba9870f18aada2478b24840a/IMG_14.110.50_01.jpg, https://yacht-parts.ru/upload/resize_cache/iblock/39f/9dwif1xlcbolwzmazshjhlx54ldrc7x1/56_56_140cd750bba9870f18aada2478b24840a/IMG_14.110.50_02.jpg, https://yacht-parts.ru/upload/resize_cache/iblock/d86/84r43oq1ew2af0h6tsd12fbi94psho8k/340_340_140cd750bba9870f18aada2478b24840a/IMG_14.110.50_01.jpg, https://yacht-parts.ru/upload/resize_cache/iblock/39f/9dwif1xlcbolwzmazshjhlx54ldrc7x1/340_340_140cd750bba9870f18aada2478b24840a/IMG_14.110.50_02.jpg
13 | Электросистема | OS-14.118.01 |  | Osculati 14.118.01 - Кабельные наконечники из луженой латуни 1/2,5 мм (100 шт) | 3 538 руб. | Кабельные наконечники Osculati 14.118.01 изготовлены из луженой латуни и предназначены для надежного крепления на проводах диаметром 1 или 2,5 мм путем обжима. Эти наконечники идеально подходят для использования с корпусами держателей предохранителей, где каждый предохранитель требует установки двух наконечников для обеспечения надежного контакта и защиты соединений. | https://yacht-parts.ru/upload/iblock/e4d/OS_14.118.01.jpg
14 | Электросистема | OS-14.118.02 |  | Osculati 14.118.02 - Кабельные наконечники из луженой латуни 2,5/6 мм (100 шт) | 3 538 руб. | Кабельные наконечники Osculati 14.118.02 изготовлены из луженой латуни и предназначены для надежного крепления на проводах диаметром 2,5 или 6 мм с помощью обжима. Они идеально подходят для использования с корпусами держателей предохранителей, обеспечивая надежное соединение и защиту электрических цепей. | https://yacht-parts.ru/upload/iblock/733/OS_14.118.02.jpg
15 | Электросистема | OS-14.122.12 |  | Osculati 14.122.12 - Электрический пистолет горячего воздуха 220 В 1500 Вт | 14 795 руб. | Электрический пистолет горячего воздуха Osculati 14.122.12 представляет собой мощное устройство с двухскоростным режимом работы и напряжением 220 В. Он идеально подходит для профессионального использования при укладке термоусадочных труб благодаря высокой мощности 1500 Вт и высокому объему подачи воздуха до 400 литров в минуту. | https://yacht-parts.ru/upload/resize_cache/iblock/143/340_340_140cd750bba9870f18aada2478b24840a/OS_14.122.12.jpg
16 | Электросистема | OS-14.122.13 |  | Osculati 14.122.13 - Многофункциональный газовый инструмент 1300 °C | 13 013 руб. | Компактный и многофункциональный, газовый инструмент Osculati 14.122.13 предназначен для работы при температуре до 1300 °C, обеспечивая возможность термоусадки муфт и кабельных наконечников, а также проведения различных ремонтных работ без зависимости от электричества. Устройство легко заправляется из газового баллончика и обеспечивает до 30 минут автономной работы. | https://yacht-parts.ru/upload/resize_cache/iblock/27e/1jsxzwghct6ffa0y22iv8is4wod006nw/56_56_140cd750bba9870f18aada2478b24840a/IMG_14.122.13_02.jpg, https://yacht-parts.ru/upload/resize_cache/iblock/45e/wupktqprhsd40lo22r5c78ouf417jega/340_340_140cd750bba9870f18aada2478b24840a/IMG_14.122.13_03.jpg, https://yacht-parts.ru/upload/resize_cache/iblock/193/e6cjxyvl6dxnx7wtpsixh82g0l0cys3x/340_340_140cd750bba9870f18aada2478b24840a/IMG_14.122.13_04.jpg, https://yacht-parts.ru/upload/resize_cache/iblock/3da/ua9y7vqgkim5l16p7l5uhhmzdbzbl33n/340_340_140cd750bba9870f18aada2478b24840a/IMG_14.122.13_01.jpg, https://yacht-parts.ru/upload/resize_cache/iblock/45e/wupktqprhsd40lo22r5c78ouf417jega/56_56_140cd750bba9870f18aada2478b24840a/IMG_14.122.13_03.jpg, https://yacht-parts.ru/upload/resize_cache/iblock/27e/1jsxzwghct6ffa0y22iv8is4wod006nw/340_340_140cd750bba9870f18aada2478b24840a/IMG_14.122.13_02.jpg, https://yacht-parts.ru/upload/resize_cache/iblock/193/e6cjxyvl6dxnx7wtpsixh82g0l0cys3x/56_56_140cd750bba9870f18aada2478b24840a/IMG_14.122.13_04.jpg, https://yacht-parts.ru/upload/resize_cache/iblock/3da/ua9y7vqgkim5l16p7l5uhhmzdbzbl33n/56_56_140cd750bba9870f18aada2478b24840a/IMG_14.122.13_01.jpg
17 | Электросистема | OS-14.124.02 |  | Osculati 14.124.02 - Разъем соединительный красный для паяного соединения 0.8 - 2 мм² (100 штук) | 10 688 руб. | Разъемы Osculati 14.124.02 представляют собой удобные соединительные элементы для паяного соединения проводов. Они состоят из термоусадочной манжеты с внутренним кольцом припоя и двумя кольцами термоклея. После усадки разъемы обеспечивают надежный электрический контакт, обеспечивают прочное механическое соединение и герметизируют место спайки. Просты в установке с использованием пистолета горячего воздуха или даже обычной зажигалки. Подходят для проводов с сечением от 0.8 до 2 мм² и упакованы по 100 штук в красном цвете. | https://yacht-parts.ru/upload/resize_cache/iblock/b60/340_340_140cd750bba9870f18aada2478b24840a/OS_14.124.02.jpg
18 | Электросистема | OS-14.124.04 |  | Osculati 14.124.04 - Разъем соединительный синий для паяного соединения 2 - 4 мм² (100 штук) | 12 032 руб. | Разъемы Osculati 14.124.04 представляют собой удобные элементы для соединения проводов методом пайки. Они оснащены термоусадочной манжетой с внутренним кольцом припоя и двумя кольцами термоклея, которые после нагрева обеспечивают надежный электрический контакт, прочное механическое соединение и герметизацию спаянного участка. Эти разъемы легко устанавливаются с использованием пистолета горячего воздуха или обычной зажигалки. В упаковке содержится 100 штук разъемов, окрашенных в синий цвет, и предназначены для проводов с сечением от 2 до 4 мм². | https://yacht-parts.ru/upload/resize_cache/iblock/1a8/340_340_140cd750bba9870f18aada2478b24840a/OS_14.124.04.jpg
19 | Электросистема | OS-14.124.06 | Osculati | Osculati 14.124.06 - Разъем соединительный жёлтый для паяного соединения 4 - 6 мм² (100 штук) | 13 487 руб. | Разъемы Osculati 14.124.06 представляют собой специализированные элементы для соединения проводов методом пайки. Каждый разъем включает в себя термоусадочную манжету, внутри которой расположены кольцо припоя и два кольца термоклея. После усадки на провода разъемы обеспечивают надежный электрический контакт, крепкое механическое соединение и герметичность спаянного соединения. Их легко устанавливать с помощью пистолета горячего воздуха или обычной зажигалки. В упаковке содержится 100 штук разъемов, окрашенных в жёлтый цвет, и предназначены для проводов с сечением от 4 до 6 мм². | https://yacht-parts.ru/upload/resize_cache/iblock/56e/340_340_140cd750bba9870f18aada2478b24840a/OS_14.124.06.jpg
0 | Электросистема | OS-14.126.04 |  | Osculati 14.126.04 - Наконечник герметичный для соединения нескольких проводов 2 - 4 мм² красный (100 шт) | 65 061 руб. | Наконечники Osculati 14.126.04 представляют собой удобные решения для создания герметичных и изолированных соединений нескольких проводов одновременно. Они спаяны оловянным припоем, что обеспечивает надежное соединение идеально подходит для использования с различными типами проводов, включая тонкие или провода с разными сечениями. Установка происходит быстро с помощью пистолета горячего воздуха или обычной зажигалки. Каждая упаковка содержит 100 красных наконечников для проводов с сечением от 2 до 4 мм². | https://yacht-parts.ru/upload/resize_cache/iblock/5ea/340_340_140cd750bba9870f18aada2478b24840a/OS_14.126.04.jpg
1 | Электросистема | OS-14.126.08 |  | Osculati 14.126.08 - Наконечник герметичный для соединения нескольких проводов 3.5 - 8 мм² синий (100 шт) | 86 747 руб. | Наконечники Osculati 14.126.08 представляют собой специализированные элементы для создания надежных и герметичных соединений нескольких проводов одновременно. Их установка производится быстро с использованием пистолета горячего воздуха или обычной зажигалки, что позволяет спаять провода оловянным припоем в одном процессе. Наконечники подходят для проводов с сечением от 3.5 до 8 мм² и упакованы по 100 штук в синем цвете. | https://yacht-parts.ru/upload/resize_cache/iblock/cd0/340_340_140cd750bba9870f18aada2478b24840a/OS_14.126.08.jpg
2 | Электросистема | OS-14.126.12 |  | Osculati 14.126.12 - Наконечник герметичный для соединения нескольких проводов 7.5 - 12 мм² жёлтый (100 шт) | 104 096 руб. | Наконечники Osculati 14.126.12 представляют собой специализированные элементы для создания надёжных и герметичных соединений нескольких проводов за один процесс. Их легко устанавливать с помощью пистолета горячего воздуха или обычной зажигалки, используя оловянный припой для создания надёжного контакта между проводами различного сечения. В упаковке содержится 100 жёлтых наконечников, предназначенных для проводов с сечением от 7.5 до 12 мм². | https://yacht-parts.ru/upload/resize_cache/iblock/266/340_340_140cd750bba9870f18aada2478b24840a/OS_14.126.12.jpg
3 | Электросистема | OS-14.127.03 |  | Osculati 14.127.03 - Термоусадочная лента Ø 20-50 (10 шт) | 5 346 руб. | Термоусадочная лента Osculati 14.127.03 представляет собой удобное решение для быстрого ремонта мелких повреждений изоляции кабеля или кабельного соединения. Она объединяет простоту использования обычной изоляционной ленты с эффективностью термоусадочных материалов. После нагрева лента садится на поверхность и образует надёжное и герметичное соединение благодаря клеевому слою. Эта лента идеально подходит в качестве замены эластопластичной изоляционной ленты и поставляется в упаковке из 10 штук для использования в диапазоне диаметров от 20 до 50 мм. | https://yacht-parts.ru/upload/resize_cache/iblock/980/340_340_140cd750bba9870f18aada2478b24840a/OS_14.127.03.jpg
4 | Электросистема | OS-14.127.06 |  | Osculati 14.127.06 - Термоусадочная лента Ø 40-75 (10 шт) | 10 664 руб. | Термоусадочная лента Osculati 14.127.06 представляет собой удобное средство для быстрого ремонта мелких повреждений изоляции кабеля или кабельного соединения. Она легко наносится и после нагрева обеспечивает надежное герметичное соединение благодаря клеевому слою. Лента идеально подходит для замены эластопластичной изоляционной ленты и поставляется в упаковке из 10 штук, предназначенных для использования с диаметрами от 40 до 75 мм. | https://yacht-parts.ru/upload/resize_cache/iblock/c9a/340_340_140cd750bba9870f18aada2478b24840a/OS_14.127.06.jpg
5 | Электросистема | OS-14.128.01 |  | Osculati 14.128.01 - Разъем соединительный в красной герметичной изоляции 0.5 - 1 мм² (100 шт) | 10 353 руб. | Разъем соединительный Osculati 14.128.01 предназначен для удобного и надежного соединения проводов с сечением от 0.5 до 1 мм². Он включает в себя обжимной цилиндр и термоусадочную муфту с клеевым слоем, который обеспечивает герметичность соединения после термической обработки. Этот продукт идеален для защиты соединений от влаги и других внешних воздействий благодаря красной герметичной изоляции и поставляется в упаковке из 100 штук. | https://yacht-parts.ru/upload/resize_cache/iblock/689/340_340_140cd750bba9870f18aada2478b24840a/OS_14.128.01.jpg
6 | Электросистема | OS-14.128.02 | Osculati | Osculati 14.128.02 - Разъем соединительный в красной герметичной изоляции 1.5 - 2.5 мм² (100 штук) | 10 353 руб. | Разъем соединительный Osculati 14.128.02 предназначен для установки надежных соединений проводов с сечением от 1.5 до 2.5 мм². Комплект включает обжимной цилиндр и термоусадочную муфту с клеевым слоем, который после тепловой обработки обеспечивает полную герметичность соединения. Продукт доступен в упаковке из 100 штук и отличается синей герметичной изоляцией для защиты соединений от внешних воздействий. | https://yacht-parts.ru/upload/resize_cache/iblock/d46/340_340_140cd750bba9870f18aada2478b24840a/OS_14.128.02.jpg
7 | Электросистема | OS-14.129.12 |  | Osculati 14.129.12 - Инструмент для установки рукавов из неопрена Ø1,8-5мм | 25 281 руб. | Инструмент Osculati 14.129.12 представляет собой специализированный инструмент для установки рукавов из неопрена диаметром от 1,8 до 5 мм. Он разработан для облегчения процесса установки и обеспечивает точность при сборке, идеально подходя для использования в различных отраслях, включая морскую и промышленную сферы. | https://yacht-parts.ru/upload/resize_cache/iblock/815/340_340_140cd750bba9870f18aada2478b24840a/OS_14.129.12.jpg
8 | Электросистема | OS-14.129.13 |  | Osculati 14.129.13 - Инструмент для установки рукавов из неопрена Ø3-10мм | 25 281 руб. | Инструмент Osculati 14.129.13 предназначен для удобной установки рукавов из неопрена с диаметром от 3 до 10 мм. Он равномерно расширяет рукав, обеспечивая точность и удобство при работе. Этот инструмент идеально подходит для использования в различных отраслях, особенно в условиях, требующих качественной установки материалов. | https://yacht-parts.ru/upload/resize_cache/iblock/c56/340_340_140cd750bba9870f18aada2478b24840a/OS_14.129.13.jpg
9 | Электросистема | OS-14.130.03 |  | Osculati 14.130.03 - Термоусаживаемая изоляционная трубка из чёрного полиолефина 6.4 мм 10 м | 2 787 руб. | Термоусаживаемые изоляционные трубки Osculati 14.130.03 предназначены для защиты кабельных соединений и наконечников, обеспечивая надёжную изоляцию благодаря своему чёрному полиолефиновому материалу. Эти трубки имеют внутренний диаметр 6,4 мм и поставляются в бухте длиной 10 метров, обеспечивая максимальный коэффициент усадки 3:1. | https://yacht-parts.ru/upload/resize_cache/iblock/f5e/340_340_140cd750bba9870f18aada2478b24840a/OS_14.130.03.jpg
10 | Электросистема | OS-14.130.04 |  | Osculati 14.130.04 - Термоусаживаемая изоляционная трубка из чёрного полиолефина 9.5 мм 10 м | 3 064 руб. | Термоусаживаемая изоляционная трубка Osculati 14.130.04 с внутренним диаметром 9,5 мм и длиной бухты 10 м идеально подходит для защиты кабельных наконечников и соединений тросов. Изготовленная из чёрного полиолефина, она обеспечивает надёжную изоляцию и имеет максимальный коэффициент усадки 3:1, что делает её удобной и эффективной в использовании. | https://yacht-parts.ru/upload/resize_cache/iblock/f08/340_340_140cd750bba9870f18aada2478b24840a/OS_14.130.04.jpg
11 | Электросистема | OS-14.130.05 |  | Osculati 14.130.05 - Термоусаживаемая изоляционная трубка из чёрного полиолефина 12.7 мм 10 м | 3 740 руб. | Термоусаживаемая изоляционная трубка Osculati 14.130.05 с внутренним диаметром 12,7 мм и длиной 10 м идеально подходит для изоляции кабельных наконечников и соединений тросов. Изготовленная из чёрного полиолефина, она обеспечивает надёжную защиту и имеет максимальный коэффициент усадки 3:1, что позволяет ей плотно облегать различные диаметры и гарантировать герметичное соединение. | https://yacht-parts.ru/upload/resize_cache/iblock/9a0/340_340_140cd750bba9870f18aada2478b24840a/OS_14.130.05.jpg
12 | Электросистема | OS-14.130.06 |  | Osculati 14.130.06 - Термоусаживаемая изоляционная трубка из чёрного полиолефина 19.1 мм 10 м | 5 377 руб. | Термоусаживаемая изоляционная трубка Osculati 14.130.06 с диаметром 19,1 мм и длиной 10 м предназначена для надёжной защиты кабельных наконечников и соединений тросов. Её черный полиолефин обеспечивает прочную изоляцию, которая легко усаживается при нагреве, обеспечивая герметичное соединение благодаря максимальному коэффициенту усадки 3:1. | https://yacht-parts.ru/upload/resize_cache/iblock/365/340_340_140cd750bba9870f18aada2478b24840a/OS_14.130.06.jpg
13 | Электросистема | OS-14.130.07 |  | Osculati 14.130.07 - Термоусаживаемая изоляционная трубка из чёрного полиолефина 25.4 мм 10 м | 7 699 руб. | Термоусаживаемая изоляционная трубка Osculati 14.130.07 с диаметром 25,4 мм и длиной 10 м предназначена для надёжной защиты проводов и кабелей от внешних воздействий. Чёрный полиолефин обеспечивает простоту установки и герметичность соединений при максимальном коэффициенте усадки 3:1. | https://yacht-parts.ru/upload/resize_cache/iblock/b00/340_340_140cd750bba9870f18aada2478b24840a/OS_14.130.07.jpg
14 | Электросистема | OS-14.130.08 |  | Osculati 14.130.08 - Термоусаживаемая изоляционная трубка из чёрного полиолефина 38 мм 5 м | 13 027 руб. | Термоусаживаемая изоляционная трубка Osculati 14.130.08 с диаметром 38 мм и длиной 5 м предназначена для надёжной защиты проводов и кабелей. Чёрный полиолефин обеспечивает простоту установки и герметичность соединений при максимальном коэффициенте усадки 3:1. | https://yacht-parts.ru/upload/resize_cache/iblock/441/340_340_140cd750bba9870f18aada2478b24840a/OS_14.130.08.jpg
15 | Электросистема | OS-14.131.03 |  | Osculati 14.131.03 - Водонепроницаемые термоусадочные трубки из полиолефина 6 мм | 8 597 руб. | Термоусадочные трубки Osculati 14.131.03, изготовленные из полиолефина, обеспечивают водонепроницаемую изоляцию благодаря внутреннему слою термопластичного клея. Эти трубки, имеющие степень усадки 3:1, идеально подходят для надёжной защиты проводов и кабелей. В комплекте 12 метров трубок с исходным диаметром 6 мм, который после усадки уменьшается до 2 мм, при этом толщина оболочки составляет 1,1 мм. | https://yacht-parts.ru/upload/resize_cache/iblock/334/o1fcefoqkj5j5nuwujkeqhfg58v6n5dp/340_340_140cd750bba9870f18aada2478b24840a/IMG_14.131.03_02.jpg, https://yacht-parts.ru/upload/resize_cache/iblock/ddb/v81am5r7epi3v3b7bsby2aqelbl9vxwc/56_56_140cd750bba9870f18aada2478b24840a/IMG_14.131.03_01.jpg, https://yacht-parts.ru/upload/resize_cache/iblock/ddb/v81am5r7epi3v3b7bsby2aqelbl9vxwc/340_340_140cd750bba9870f18aada2478b24840a/IMG_14.131.03_01.jpg, https://yacht-parts.ru/upload/resize_cache/iblock/334/o1fcefoqkj5j5nuwujkeqhfg58v6n5dp/56_56_140cd750bba9870f18aada2478b24840a/IMG_14.131.03_02.jpg
16 | Электросистема | OS-14.131.04 |  | Osculati 14.131.04 - Водонепроницаемые термоусадочные трубки из полиолефина 9 мм | 8 597 руб. | Водонепроницаемые термоусадочные трубки Osculati 14.131.04 из полиолефина, с внутренним диаметром 9 мм до усадки и 3 мм после, оснащены термопластичным клеем для надёжной герметизации. Эти чёрные трубки с коэффициентом усадки 3:1 идеально подходят для изоляции и защиты кабелей, предлагая высокую прочность и долговечность. В упаковке 10 метров трубок. | https://yacht-parts.ru/upload/resize_cache/iblock/61d/hc2gvbaiyobuyuwwn6gcftx3lnm30qkx/340_340_140cd750bba9870f18aada2478b24840a/IMG_14.131.04_02.jpg, https://yacht-parts.ru/upload/resize_cache/iblock/2fc/0m6a3ibv1z3sjwj42pij2asim0tacasz/56_56_140cd750bba9870f18aada2478b24840a/IMG_14.131.04_01.jpg, https://yacht-parts.ru/upload/resize_cache/iblock/61d/hc2gvbaiyobuyuwwn6gcftx3lnm30qkx/56_56_140cd750bba9870f18aada2478b24840a/IMG_14.131.04_02.jpg, https://yacht-parts.ru/upload/resize_cache/iblock/2fc/0m6a3ibv1z3sjwj42pij2asim0tacasz/340_340_140cd750bba9870f18aada2478b24840a/IMG_14.131.04_01.jpg
17 | Электросистема | OS-14.131.05 | Osculati | Osculati 14.131.05 - Водонепроницаемые термоусадочные трубки из полиолефина 12 мм | 8 597 руб. | Водонепроницаемые термоусадочные трубки Osculati 14.131.05, изготовленные из полиолефина, имеют внутренний слой термопластичного клея для надёжной герметизации. Эти трубки идеально подходят для изоляции и защиты проводов и кабелей, обеспечивая степень усадки 3:1. В упаковке 8 метров трубок с внутренним диаметром 12 мм до усадки и 4 мм после, с толщиной оболочки 1,7 мм. | https://yacht-parts.ru/upload/resize_cache/iblock/4a9/qabkswmbgfa1phsvcme8n71hkjglwo07/340_340_140cd750bba9870f18aada2478b24840a/IMG_14.131.05_01.jpg, https://yacht-parts.ru/upload/resize_cache/iblock/553/lt0x1b25xde5akajz3z0pke8vgm6syma/56_56_140cd750bba9870f18aada2478b24840a/IMG_14.131.05_02.jpg, https://yacht-parts.ru/upload/resize_cache/iblock/4a9/qabkswmbgfa1phsvcme8n71hkjglwo07/56_56_140cd750bba9870f18aada2478b24840a/IMG_14.131.05_01.jpg, https://yacht-parts.ru/upload/resize_cache/iblock/553/lt0x1b25xde5akajz3z0pke8vgm6syma/340_340_140cd750bba9870f18aada2478b24840a/IMG_14.131.05_02.jpg
18 | Электросистема | OS-14.131.06 |  | Osculati 14.131.06 - Водонепроницаемые термоусадочные трубки из полиолефина 18 мм | 8 597 руб. | Водонепроницаемые термоусадочные трубки Osculati 14.131.06 из полиолефина обеспечивают надёжную изоляцию и защиту проводов благодаря внутреннему слою термопластичного клея. При усадке трубки, их диаметр уменьшается с 18 мм до 6 мм, а толщина оболочки составляет 2 мм, что обеспечивает плотную герметизацию. В упаковке 5 метров трубок чёрного цвета. | https://yacht-parts.ru/upload/resize_cache/iblock/0f7/gqgchagibuze6nlqm710kuyob0cbj2mr/340_340_140cd750bba9870f18aada2478b24840a/IMG_14.131.06_01.jpg, https://yacht-parts.ru/upload/resize_cache/iblock/0f7/gqgchagibuze6nlqm710kuyob0cbj2mr/56_56_140cd750bba9870f18aada2478b24840a/IMG_14.131.06_01.jpg, https://yacht-parts.ru/upload/resize_cache/iblock/a3f/snfbg3jxb8gwgft0ngdhd6zg211fnda4/56_56_140cd750bba9870f18aada2478b24840a/IMG_14.131.06_02.jpg, https://yacht-parts.ru/upload/resize_cache/iblock/a3f/snfbg3jxb8gwgft0ngdhd6zg211fnda4/340_340_140cd750bba9870f18aada2478b24840a/IMG_14.131.06_02.jpg
19 | Электросистема | OS-14.131.07 |  | Osculati 14.131.07 - Водонепроницаемые термоусадочные трубки из полиолефина 24 мм | 8 597 руб. | Водонепроницаемые термоусадочные трубки Osculati 14.131.07, изготовленные из полиолефина, имеют внутренний слой термопластичного клея, что обеспечивает надежную герметизацию. При нагревании трубки уменьшаются в размере с 24 мм до 8 мм, создавая прочную изоляцию и защиту для проводов. Толщина оболочки после усадки составляет 2,5 мм, а в упаковке 3 метра трубок черного цвета. | https://yacht-parts.ru/upload/resize_cache/iblock/6aa/uuoa8dyyj9uy53e1ux7lfczdbtud1822/56_56_140cd750bba9870f18aada2478b24840a/IMG_14.131.07_02.jpg, https://yacht-parts.ru/upload/resize_cache/iblock/a68/61nlg7zlf155pfdusaig1ttn5zxlq03i/56_56_140cd750bba9870f18aada2478b24840a/IMG_14.131.07_01.jpg, https://yacht-parts.ru/upload/resize_cache/iblock/a68/61nlg7zlf155pfdusaig1ttn5zxlq03i/340_340_140cd750bba9870f18aada2478b24840a/IMG_14.131.07_01.jpg, https://yacht-parts.ru/upload/resize_cache/iblock/6aa/uuoa8dyyj9uy53e1ux7lfczdbtud1822/340_340_140cd750bba9870f18aada2478b24840a/IMG_14.131.07_02.jpg
0 | Электросистема | OS-14.132.04 |  | Osculati 14.132.04 - Защитная оболочка для кабелей 4 мм (200 м) | 4 114 руб. | Osculati 14.132.04 представляет собой защитную оболочку из черного ПВХ для кабелей диаметром до 4 мм. Она предварительно раскрыта для упрощения процесса прокладки кабеля. Оболочка обеспечивает надежную защиту благодаря толщине стенки 0,3 мм и доступна в бухтах длиной до 200 метров, что идеально подходит для различных установочных работ. | https://yacht-parts.ru/upload/resize_cache/iblock/fdc/p7rw7a0t4rsr2lawkrikkr3c2yulxq8u/56_56_140cd750bba9870f18aada2478b24840a/IMG_14.132.04_02.jpg, https://yacht-parts.ru/upload/resize_cache/iblock/fdc/p7rw7a0t4rsr2lawkrikkr3c2yulxq8u/340_340_140cd750bba9870f18aada2478b24840a/IMG_14.132.04_02.jpg, https://yacht-parts.ru/upload/iblock/ee5/cw1icybnq4ubjpaj1d5uek5316pks0vs/IMG_14.132.04_01.jpg, https://yacht-parts.ru/upload/resize_cache/iblock/ee5/cw1icybnq4ubjpaj1d5uek5316pks0vs/56_56_140cd750bba9870f18aada2478b24840a/IMG_14.132.04_01.jpg
1 | Электросистема | OS-14.132.06 |  | Osculati 14.132.06 - Защитная оболочка для кабелей 6 мм (200 м) | 7 278 руб. | Osculati 14.132.06 - это защитная оболочка из черного ПВХ для кабелей диаметром до 6 мм, предназначенная для защиты и удобства прокладки. Оболочка поставляется заранее раскрытой, что упрощает процесс укладки кабеля. Её толщина стенки составляет 0,4 мм, а длина бухты достигает 200 метров, что идеально подходит для различных установочных работ. | https://yacht-parts.ru/upload/iblock/bf2/OS_14.132.06.jpg
2 | Электросистема | OS-14.132.08 |  | Osculati 14.132.08 - Защитная оболочка для кабелей 8 мм (200 м) | 9 494 руб. | Osculati 14.132.08 представляет собой защитную оболочку из черного ПВХ для кабелей диаметром до 8 мм. Она предварительно раскрыта для удобства прокладки кабеля. Оболочка имеет толщину стенки 0,4 мм и поставляется в бухтах длиной до 200 метров, что делает её идеальным выбором для защиты и укладки кабельной проводки в различных установочных условиях. | https://yacht-parts.ru/upload/iblock/bb0/OS_14.132.08.jpg
3 | Электросистема | OS-14.132.10 |  | Osculati 14.132.10 - Защитная оболочка для кабелей 10 мм (200 м) | 12 974 руб. | Osculati 14.132.10 - это защитная оболочка из черного ПВХ для кабелей диаметром до 10 мм. Она предварительно раскрыта для удобства прокладки кабеля. Оболочка обеспечивает надежную защиту благодаря толщине стенки 0,5 мм и поставляется в бухтах длиной до 200 метров, что делает её подходящей для различных установочных работ, где необходима защита и удобство укладки кабельной проводки. | https://yacht-parts.ru/upload/resize_cache/iblock/51c/f1k5xy0bluruc9nwd1d7ukrkecd6e2f9/340_340_140cd750bba9870f18aada2478b24840a/IMG_14.132.10_02.jpg, https://yacht-parts.ru/upload/resize_cache/iblock/87e/5iyjycc1kwuft4oictlq0k1mpyxq1xo7/56_56_140cd750bba9870f18aada2478b24840a/IMG_14.132.10_01.jpg, https://yacht-parts.ru/upload/iblock/87e/5iyjycc1kwuft4oictlq0k1mpyxq1xo7/IMG_14.132.10_01.jpg, https://yacht-parts.ru/upload/resize_cache/iblock/51c/f1k5xy0bluruc9nwd1d7ukrkecd6e2f9/56_56_140cd750bba9870f18aada2478b24840a/IMG_14.132.10_02.jpg
4 | Электросистема | OS-14.132.12 |  | Osculati 14.132.12 - Защитная оболочка для кабелей 12 мм (100 м) | 8 544 руб. | Osculati 14.132.12 - это защитная оболочка из черного ПВХ для кабелей с диаметром до 12 мм и длиной бухты 100 метров. Оболочка поставляется заранее раскрытой, что упрощает процесс прокладки кабеля. Её толщина стенки составляет 0,5 мм, обеспечивая надежную защиту кабельной проводки в различных установочных условиях. | https://yacht-parts.ru/upload/iblock/236/sfl1j5um3u2j3jym3jtj5dxw5mgdp8uz/IMG_14.132.12_01.jpg, https://yacht-parts.ru/upload/resize_cache/iblock/fd3/q56ikgrc1f1pdm5ktupaex73lgi2ysc1/340_340_140cd750bba9870f18aada2478b24840a/IMG_14.132.12_02.jpg, https://yacht-parts.ru/upload/resize_cache/iblock/fd3/q56ikgrc1f1pdm5ktupaex73lgi2ysc1/56_56_140cd750bba9870f18aada2478b24840a/IMG_14.132.12_02.jpg, https://yacht-parts.ru/upload/resize_cache/iblock/236/sfl1j5um3u2j3jym3jtj5dxw5mgdp8uz/56_56_140cd750bba9870f18aada2478b24840a/IMG_14.132.12_01.jpg
5 | Электросистема | OS-14.132.20 |  | Osculati 14.132.20 - Защитная оболочка для кабелей 20 мм (100 м) | 21 920 руб. | Osculati 14.132.20 - это защитная оболочка из черного ПВХ для кабелей с диаметром до 20 мм и длиной бухты 100 метров. Оболочка предварительно раскрыта, что упрощает процесс прокладки кабеля. С толщиной стенки 0,8 мм она обеспечивает надежную защиту кабельной проводки от внешних воздействий, идеально подходя для различных установочных задач. | https://yacht-parts.ru/upload/resize_cache/iblock/50e/kobvc2gq0th54xjh402qicp1qzh3p1o0/340_340_140cd750bba9870f18aada2478b24840a/IMG_14.132.20_02.jpg, https://yacht-parts.ru/upload/resize_cache/iblock/f67/gxkdqfokxxfn60r0r4w1hitqbsdr48l5/56_56_140cd750bba9870f18aada2478b24840a/IMG_14.132.20_01.jpg, https://yacht-parts.ru/upload/iblock/f67/gxkdqfokxxfn60r0r4w1hitqbsdr48l5/IMG_14.132.20_01.jpg, https://yacht-parts.ru/upload/resize_cache/iblock/50e/kobvc2gq0th54xjh402qicp1qzh3p1o0/56_56_140cd750bba9870f18aada2478b24840a/IMG_14.132.20_02.jpg
6 | Электросистема | OS-14.132.26 |  | Osculati 14.132.26 - Защитная оболочка для кабелей 26 мм (50 м) | 15 789 руб. | Osculati 14.132.26 - это защитная оболочка из черного ПВХ для кабелей с диаметром до 26 мм и длиной бухты 50 метров. Оболочка поставляется предварительно раскрытой, что значительно упрощает процесс прокладки кабеля. С её толщиной стенки в 0,9 мм, она обеспечивает надёжную защиту кабельной проводки от внешних воздействий, идеально подходя для различных установочных задач. | https://yacht-parts.ru/upload/iblock/ca4/8e7v20yy01b8iflm8wc0j6rl3359gp78/IMG_14.132.26_01.jpg, https://yacht-parts.ru/upload/resize_cache/iblock/ca4/8e7v20yy01b8iflm8wc0j6rl3359gp78/56_56_140cd750bba9870f18aada2478b24840a/IMG_14.132.26_01.jpg, https://yacht-parts.ru/upload/resize_cache/iblock/0fd/usr4qbjk6kf922ln69cikcdwqi8zl7hb/56_56_140cd750bba9870f18aada2478b24840a/IMG_14.132.26_02.jpg, https://yacht-parts.ru/upload/resize_cache/iblock/0fd/usr4qbjk6kf922ln69cikcdwqi8zl7hb/340_340_140cd750bba9870f18aada2478b24840a/IMG_14.132.26_02.jpg
7 | Электросистема | OS-14.132.30 |  | Osculati 14.132.30 - Защитная оболочка для кабелей 30 мм (50 м) | 20 233 руб. | Osculati 14.132.30 представляет собой защитную оболочку из черного ПВХ для кабелей с диаметром до 30 мм и длиной бухты 50 метров. Оболочка поставляется предварительно раскрытой, что упрощает процесс прокладки кабеля. Её толщина стенки составляет 1 мм, обеспечивая надёжную защиту кабельной проводки от внешних воздействий, что делает её идеальной для использования в различных установочных сценариях. | https://yacht-parts.ru/upload/resize_cache/iblock/03c/0ctszsx0h8mkt1gj1hqrn4anzdhwxz0o/56_56_140cd750bba9870f18aada2478b24840a/IMG_14.132.30_01.jpg, https://yacht-parts.ru/upload/iblock/03c/0ctszsx0h8mkt1gj1hqrn4anzdhwxz0o/IMG_14.132.30_01.jpg, https://yacht-parts.ru/upload/resize_cache/iblock/ed9/tpmqum7llwrdroyjni67j0tfp2qvi402/340_340_140cd750bba9870f18aada2478b24840a/IMG_14.132.30_02.jpg, https://yacht-parts.ru/upload/resize_cache/iblock/ed9/tpmqum7llwrdroyjni67j0tfp2qvi402/56_56_140cd750bba9870f18aada2478b24840a/IMG_14.132.30_02.jpg
8 | Электросистема | OS-14.134.10 |  | Osculati 14.134.10 - Оплетка кабельная 10 мм (100 м) | 22 339 руб. | Оплетка кабельная Osculati 14.134.10 с диаметром 10 мм и длиной 100 метров изготовлена из серого полиэстера. Она предназначена для объединения электрических проводов в жгут и обеспечивает защиту от внешних воздействий. Оплетка имеет возможность выведения одного или нескольких проводов из любой точки путем расширения ячеек, что делает её удобной и универсальной для различных электрических установок и монтажа кабельной проводки. | https://yacht-parts.ru/upload/resize_cache/iblock/568/340_340_140cd750bba9870f18aada2478b24840a/OS_14.134.10.jpg
9 | Электросистема | OS-14.134.15 |  | Osculati 14.134.15 - Оплетка кабельная 15 мм (50 м) | 19 995 руб. | Оплетка кабельная Osculati 14.134.15 имеет диаметр 15 мм и поставляется в бухте длиной 50 метров. Изготовлена из серого полиэстера, она предназначена для соединения электрических проводов в жгут и обеспечивает надежную защиту от внешних воздействий. Благодаря возможности расширения ячеек оплетки, из неё можно легко вывести один или несколько проводов из любой точки, что делает её удобной и практичной для различных установочных задач. | https://yacht-parts.ru/upload/resize_cache/iblock/232/ez1bfhelvwkcn27ywhet5ftihp9tbgz6/56_56_140cd750bba9870f18aada2478b24840a/IMG_14.134.15_02.jpg, https://yacht-parts.ru/upload/resize_cache/iblock/c6b/ai8xact56ljf0u8owc9opx6t3h9vrf4z/56_56_140cd750bba9870f18aada2478b24840a/IMG_14.134.15_01.jpg, https://yacht-parts.ru/upload/resize_cache/iblock/232/ez1bfhelvwkcn27ywhet5ftihp9tbgz6/340_340_140cd750bba9870f18aada2478b24840a/IMG_14.134.15_02.jpg, https://yacht-parts.ru/upload/resize_cache/iblock/c6b/ai8xact56ljf0u8owc9opx6t3h9vrf4z/340_340_140cd750bba9870f18aada2478b24840a/IMG_14.134.15_01.jpg
10 | Электросистема | OS-14.134.20 | Osculati | Osculati 14.134.20 - Оплетка кабельная 20 мм (50 м) | 22 494 руб. | Оплетка кабельная Osculati 14.134.20 имеет диаметр 20 мм и поставляется в бухте длиной 50 метров. Изготовлена из серого полиэстера, она предназначена для объединения электрических проводов в жгут и обеспечивает надёжную защиту от внешних воздействий. Удобство расширения ячеек оплетки позволяет легко вывести один или несколько проводов из любой точки, что делает эту оплетку универсальной и простой в использовании при установке кабельной проводки. | https://yacht-parts.ru/upload/resize_cache/iblock/1b2/nm583l3jwfkxa0k6zsvvkro9bfl9fyh5/56_56_140cd750bba9870f18aada2478b24840a/IMG_14.134.20_02.jpg, https://yacht-parts.ru/upload/resize_cache/iblock/7cb/z2zfwx51uwe7e2vm9o0oa5tf8gxablsi/56_56_140cd750bba9870f18aada2478b24840a/IMG_14.134.20_01.jpg, https://yacht-parts.ru/upload/resize_cache/iblock/7cb/z2zfwx51uwe7e2vm9o0oa5tf8gxablsi/340_340_140cd750bba9870f18aada2478b24840a/IMG_14.134.20_01.jpg, https://yacht-parts.ru/upload/resize_cache/iblock/1b2/nm583l3jwfkxa0k6zsvvkro9bfl9fyh5/340_340_140cd750bba9870f18aada2478b24840a/IMG_14.134.20_02.jpg
11 | Электросистема | OS-14.134.25 |  | Osculati 14.134.25 - Оплетка кабельная 25 мм (50 м) | 29 759 руб. | Оплетка кабельная Osculati 14.134.25 имеет диаметр 25 мм и продается в бухте длиной 50 метров. Изготовлена из серого полиэстера, она предназначена для соединения электрических проводов в жгут и защиты их от внешних воздействий. Оплетка обеспечивает лёгкий доступ к проводам из любой точки, достаточно лишь расширить ячейки оплетки, что делает её удобной в установке и использовании при различных электрических работах. | https://yacht-parts.ru/upload/resize_cache/iblock/7fb/340_340_140cd750bba9870f18aada2478b24840a/OS_14.134.25.jpg
12 | Электросистема | OS-14.134.30 |  | Osculati 14.134.30 - Оплетка кабельная 30 мм (50 м) | 35 929 руб. | Оплетка кабельная Osculati 14.134.30 имеет диаметр 30 мм и продается в бухте длиной 50 метров. Изготовлена из серого полиэстера, она предназначена для соединения электрических проводов в жгут и защиты их от внешних воздействий. Оплетка обеспечивает простой доступ к проводам из любой точки, достаточно лишь расширить ячейки оплетки, что делает её удобной в установке и использовании при электромонтажных работах. | https://yacht-parts.ru/upload/resize_cache/iblock/600/340_340_140cd750bba9870f18aada2478b24840a/OS_14.134.30.jpg
13 | Электросистема | OS-14.139.01 |  | Osculati 14.139.01 - Смазанный неопреновый рукав внутренний Ø 1,8 мм (100 шт) | 658 руб. | Osculati 14.139.01 - это набор из 100 смазанных неопреновых рукавов с внутренним диаметром 1,8 мм, предназначенных для надежной защиты и изоляции соединений. Эти рукава отличаются высокой устойчивостью к маслам, растворителям, влаге и старению, что делает их идеальным выбором для различных технических и промышленных приложений, где требуется надежная защита проводов и соединений. | https://yacht-parts.ru/upload/resize_cache/iblock/1a4/340_340_140cd750bba9870f18aada2478b24840a/OS_14.139.01.jpg
14 | Электросистема | OS-14.139.02 |  | Osculati 14.139.02 - Смазанный неопреновый рукав внутренний Ø 2,5 мм (100 шт) | 1 416 руб. | Osculati 14.139.02 представляет собой набор из 100 штук смазанных неопреновых рукавов с внутренним диаметром 2,5 мм. Эти рукава специально разработаны для защиты и изоляции соединений от воздействия масел, растворителей, влаги и старения материалов. Их высокая надежность делает их отличным выбором для использования в различных технических и промышленных приложениях. | https://yacht-parts.ru/upload/resize_cache/iblock/4e8/340_340_140cd750bba9870f18aada2478b24840a/OS_14.139.02.jpg
15 | Электросистема | OS-14.139.03 |  | Osculati 14.139.03 - Смазанный неопреновый рукав внутренний Ø 3 мм (100 шт) | 844 руб. | Osculati 14.139.03 представляет собой набор из 100 штук смазанных неопреновых рукавов с внутренним диаметром 3 мм. Эти рукава специально предназначены для защиты и изоляции соединений от воздействия масел, растворителей, влаги и старения материалов. Они обеспечивают надежную защиту и идеально подходят для использования в различных технических и промышленных областях. | https://yacht-parts.ru/upload/resize_cache/iblock/3ed/340_340_140cd750bba9870f18aada2478b24840a/OS_14.139.03.jpg
16 | Электросистема | OS-14.139.04 |  | Osculati 14.139.04 - Смазанный неопреновый рукав внутренний Ø 4 мм (100 шт) | 2 329 руб. | Osculati 14.139.04 представляет собой набор из 100 штук смазанных неопреновых рукавов с внутренним диаметром 4 мм. Эти рукава предназначены для защиты и изоляции соединений от воздействия масел, растворителей, влаги и старения материалов, обеспечивая высокую надежность и долговечность в различных технических и промышленных приложениях. | https://yacht-parts.ru/upload/resize_cache/iblock/c39/340_340_140cd750bba9870f18aada2478b24840a/OS_14.139.04.jpg
17 | Электросистема | OS-14.139.05 | Osculati | Osculati 14.139.05 - Смазанный неопреновый рукав внутренний Ø 5 мм (100 шт) | 1 301 руб. | Osculati 14.139.05 - это набор из 100 штук смазанных неопреновых рукавов с внутренним диаметром 5 мм. Эти рукава предназначены для защиты и изоляции соединений от воздействия масел, растворителей, влаги и старения материалов, обеспечивая надежную защиту в различных технических и промышленных условиях. | https://yacht-parts.ru/upload/resize_cache/iblock/555/340_340_140cd750bba9870f18aada2478b24840a/OS_14.139.05.jpg
18 | Электросистема | OS-14.139.06 |  | Osculati 14.139.06 - Смазанный неопреновый рукав внутренний Ø 7,5 мм (100 шт) | 2 061 руб. | Набор из 100 штук смазанных неопреновых рукавов Osculati 14.139.06 с внутренним диаметром 7,5 мм предназначен для надежной защиты и изоляции электрических соединений от воздействия масел, растворителей, влаги и старения материалов. Эти рукава обеспечивают долговечность и надежность в различных условиях эксплуатации. | https://yacht-parts.ru/upload/resize_cache/iblock/d20/340_340_140cd750bba9870f18aada2478b24840a/OS_14.139.06.jpg
19 | Электросистема | OS-14.139.07 | Osculati | Osculati 14.139.07 - Смазанный неопреновый рукав внутренний Ø 10 мм (100 шт) | 3 690 руб. | Этот набор из 100 штук смазанных неопреновых рукавов Osculati 14.139.07 с внутренним диаметром 10 мм и длиной 35 мм идеально подходит для защиты и изоляции электрических соединений. Материал обладает высокой устойчивостью к различным воздействиям, включая масла, растворители и влагу, что делает его надежным выбором для различных технических и электрических установок. | https://yacht-parts.ru/upload/resize_cache/iblock/c87/340_340_140cd750bba9870f18aada2478b24840a/OS_14.139.07.jpg
0 | Электросистема | OS-14.140.01 |  | Osculati 14.140.01 - Спиральный кабельный рукав из белого полиэтилена 2-15 мм (50 м) | 4 588 руб. | Спиральный кабельный рукав Osculati 14.140.01 изготовлен из белого полиэтилена и предназначен для защиты и организации проводов. С его помощью легко создавать жгуты проводов и обеспечивать защиту от механических повреждений. Рукав обладает гибкостью, что позволяет удобно укладывать провода и делать отводки в любых точках без необходимости разрезать материал. Идеально подходит для использования в различных электрических и электронных устройствах, а также в автомобильной и морской технике, где требуется надежная и долговечная изоляция и организация проводов. | https://yacht-parts.ru/upload/resize_cache/iblock/f57/392x7hkns0pfwhpm4fzfc1qz4361qlmt/56_56_140cd750bba9870f18aada2478b24840a/IMG_14.140.01_01.jpg, https://yacht-parts.ru/upload/resize_cache/iblock/7ef/zl5pchyqw8akms3th7y3nck1gzb67rc0/56_56_140cd750bba9870f18aada2478b24840a/IMG_14.140.01_02.jpg, https://yacht-parts.ru/upload/resize_cache/iblock/f57/392x7hkns0pfwhpm4fzfc1qz4361qlmt/340_340_140cd750bba9870f18aada2478b24840a/IMG_14.140.01_01.jpg, https://yacht-parts.ru/upload/resize_cache/iblock/7ef/zl5pchyqw8akms3th7y3nck1gzb67rc0/340_340_140cd750bba9870f18aada2478b24840a/IMG_14.140.01_02.jpg
1 | Электросистема | OS-14.140.02 | Osculati | Osculati 14.140.02 - Спиральный кабельный рукав из белого полиэтилена 7-40 мм (25 м) | 3 441 руб. | Спиральный кабельный рукав Osculati 14.140.02 изготовлен из белого полиэтилена и предназначен для укладки и защиты проводов различного диаметра от 7 до 40 мм. Этот рукав обеспечивает удобство в монтаже благодаря своей гибкости, позволяя легко создавать жгуты проводов и делать отводки в нужных местах без необходимости разрезания материала. Идеально подходит для использования в электрических и электронных устройствах, а также в автомобильной и морской технике, где важна надежная защита проводов от внешних воздействий. | https://yacht-parts.ru/upload/resize_cache/iblock/077/0ynxhi59nw75p8i5og1hmm6zkpitduus/56_56_140cd750bba9870f18aada2478b24840a/IMG_14.140.02_01.jpg, https://yacht-parts.ru/upload/resize_cache/iblock/077/0ynxhi59nw75p8i5og1hmm6zkpitduus/340_340_140cd750bba9870f18aada2478b24840a/IMG_14.140.02_01.jpg, https://yacht-parts.ru/upload/resize_cache/iblock/b90/e6adtyk9qx3y18tn0m7pclxkumzzky3h/340_340_140cd750bba9870f18aada2478b24840a/IMG_14.140.02_02.jpg, https://yacht-parts.ru/upload/resize_cache/iblock/b90/e6adtyk9qx3y18tn0m7pclxkumzzky3h/56_56_140cd750bba9870f18aada2478b24840a/IMG_14.140.02_02.jpg
2 | Электросистема | OS-14.140.03 |  | Osculati 14.140.03 - Спиральный кабельный рукав из белого полиэтилена 13-70 мм (25 м) | 5 300 руб. | Спиральный кабельный рукав Osculati 14.140.03 изготовлен из белого полиэтилена и предназначен для организации и защиты проводов диаметром от 13 до 70 мм. Этот рукав обеспечивает удобство в установке и обслуживании благодаря своей гибкости и возможности делать отводки проводов в любой точке без необходимости разрезать материал. Он подходит для использования в различных отраслях, включая автомобильную, строительную и промышленную, где важна надежная защита и организация электрических систем. | https://yacht-parts.ru/upload/resize_cache/iblock/ce1/2ir2sc9pzbewmxoy6jysjdou1h0y9i95/56_56_140cd750bba9870f18aada2478b24840a/IMG_14.140.03_01.jpg, https://yacht-parts.ru/upload/resize_cache/iblock/ce1/2ir2sc9pzbewmxoy6jysjdou1h0y9i95/340_340_140cd750bba9870f18aada2478b24840a/IMG_14.140.03_01.jpg, https://yacht-parts.ru/upload/resize_cache/iblock/c4b/sqrmr2zhdnqhc8x1hi6iildh7dtec8j4/340_340_140cd750bba9870f18aada2478b24840a/IMG_14.140.03_02.jpg, https://yacht-parts.ru/upload/resize_cache/iblock/c4b/sqrmr2zhdnqhc8x1hi6iildh7dtec8j4/56_56_140cd750bba9870f18aada2478b24840a/IMG_14.140.03_02.jpg
3 | Электросистема | OS-14.144.01 |  | Osculati 14.144.01 - Крепежный хомут 16 - 32 мм для труб и кабелей | 148 руб. | Крепежный хомут Osculati 14.144.01 представляет собой универсальную регулируемую стяжку, предназначенную для надежной фиксации труб и кабелей диаметром от 16 до 32 мм. Он обеспечивает прочное крепление благодаря регулируемому механизму и подходит для использования в различных сферах, включая строительство, автомобильную отрасль и бытовые нужды. Этот хомут идеально подходит для тех, кто ценит удобство и надежность в креплении различных типов труб и шлангов. | https://yacht-parts.ru/upload/resize_cache/iblock/619/v6x5wzkgpe85x7wpgp4bfqy37znn0e33/340_340_140cd750bba9870f18aada2478b24840a/IMG_14.144.01_02.jpg, https://yacht-parts.ru/upload/resize_cache/iblock/bc3/azl60p0wphtfdg2jif9v4ixmeso2klrq/340_340_140cd750bba9870f18aada2478b24840a/IMG_14.144.01_01.jpg, https://yacht-parts.ru/upload/resize_cache/iblock/619/v6x5wzkgpe85x7wpgp4bfqy37znn0e33/56_56_140cd750bba9870f18aada2478b24840a/IMG_14.144.01_02.jpg, https://yacht-parts.ru/upload/resize_cache/iblock/bc3/azl60p0wphtfdg2jif9v4ixmeso2klrq/56_56_140cd750bba9870f18aada2478b24840a/IMG_14.144.01_01.jpg
4 | Электросистема | OS-14.144.16 | Osculati | Osculati 14.144.16 - Гофротруба кабельная Cavoflex 16 мм (30 м) | 8 962 руб. | Гофротруба Cavoflex Osculati 14.144.16 — это кабельная труба из ПВХ с гладкой внутренней поверхностью, предназначенная для защиты и укладки кабелей диаметром 16 мм. Она обеспечивает надежную механическую защиту и замозатухание, что делает её идеальным выбором для прокладки кабелей в различных условиях эксплуатации, таких как электрические системы и строительные проекты. | https://yacht-parts.ru/upload/resize_cache/iblock/ed7/340_340_140cd750bba9870f18aada2478b24840a/OS_14.144.16.jpg
5 | Электросистема | OS-14.144.21 | Osculati | Osculati 14.144.21 - Соединение для гофротрубы Cavoflex 16 мм | 307 руб. | Соединение Osculati 14.144.21 предназначено специально для использования с гофротрубой Cavoflex диаметром 16 мм. Этот компонент обеспечивает простое и надежное соединение между сегментами гофротрубы, обеспечивая защиту и целостность кабельных систем в различных приложениях, включая электрические и строительные проекты. | https://yacht-parts.ru/upload/resize_cache/iblock/19a/340_340_140cd750bba9870f18aada2478b24840a/OS_14.144.21.jpg
6 | Электросистема | OS-14.144.22 | Osculati | Osculati 14.144.22 - Соединение для гофротрубы Cavoflex 25 мм | 415 руб. | Соединение Osculati 14.144.22 предназначено специально для использования с гофротрубой Cavoflex диаметром 25 мм. Этот компонент обеспечивает простоту и надежность соединения между сегментами гофротрубы, что делает его идеальным выбором для монтажа и защиты кабельных систем в различных промышленных и строительных приложениях. | https://yacht-parts.ru/upload/resize_cache/iblock/e1e/340_340_140cd750bba9870f18aada2478b24840a/OS_14.144.22.jpg
7 | Электросистема | OS-14.144.25 | Osculati | Osculati 14.144.25 - Гофротруба кабельная Cavoflex 25 мм (30 м) | 12 736 руб. | Гофротруба Cavoflex Osculati 14.144.25 предназначена для защиты и укладки кабелей диаметром 25 мм. Её гладкая внутренняя поверхность из ПВХ обеспечивает надежную механическую защиту и устраняет возможные помехи, что делает её идеальным выбором для различных электрических и строительных приложений. | https://yacht-parts.ru/upload/resize_cache/iblock/1e3/340_340_140cd750bba9870f18aada2478b24840a/OS_14.144.25.jpg
8 | Электросистема | OS-14.144.32 | Osculati | Osculati 14.144.32 - Гофротруба кабельная Cavoflex 32 мм (30 м) | 23 176 руб. | Гофротруба Cavoflex Osculati 14.144.32 предназначена для защиты и укладки кабелей диаметром 32 мм. Изготовленная из ПВХ с гладкой внутренней поверхностью, она обеспечивает надежную механическую защиту и предотвращает возникновение помех, что делает её идеальным выбором для использования в различных электрических и строительных приложениях. | https://yacht-parts.ru/upload/resize_cache/iblock/a75/340_340_140cd750bba9870f18aada2478b24840a/OS_14.144.32.jpg
9 | Электросистема | OS-14.145.00 | Osculati | Osculati 14.145.00 - Держатель врезного монтажа для стеклянных предохранителей 6.3 x 32 мм | 187 руб. | Держатель врезного монтажа Osculati 14.145.00 предназначен для установки стеклянных предохранителей размером 6.3 x 32 мм в электрических системах. Он обеспечивает простоту и надежность крепления предохранителей, делая процесс замены удобным и безопасным как для автомобильной, так и для промышленной электротехники. | https://yacht-parts.ru/upload/resize_cache/iblock/c32/340_340_140cd750bba9870f18aada2478b24840a/OS_14.145.00.jpg
10 | Электросистема | OS-14.146.15 |  | Osculati 14.146.15 - Кабель трёхжильный медный с усиленной изоляцией 1,5 мм² 50 м синий/жёлто-зелёный/коричневый | 18 502 руб. | Кабель Osculati 14.146.15 с сечением 1,5 мм² предназначен для использования в электромонтажных работах, где требуется надёжная и безопасная передача электрического сигнала. Он обладает усиленной изоляцией, маслостойкостью и негорючестью, что делает его идеальным выбором для автомобильной и промышленной электрики, обеспечивая долговечность и стабильность в эксплуатации. | https://yacht-parts.ru/upload/resize_cache/iblock/38e/340_340_140cd750bba9870f18aada2478b24840a/OS_14.146.15.jpg
11 | Электросистема | OS-14.146.25 |  | Osculati 14.146.25 - Кабель трёхжильный медный с усиленной изоляцией 2,5 мм² 50 м синий/жёлто-зелёный/коричневый | 28 071 руб. | Кабель Osculati 14.146.25 с сечением 2,5 мм² предназначен для надёжной передачи электрических сигналов в различных условиях, включая моторные отсеки, благодаря своей маслостойкости и негорючести. Идеально подходит для использования в автомобильной и промышленной электрике, обеспечивая высокую степень защиты и долговечности. | https://yacht-parts.ru/upload/resize_cache/iblock/b56/340_340_140cd750bba9870f18aada2478b24840a/OS_14.146.25.jpg
12 | Электросистема | OS-14.146.40 |  | Osculati 14.146.40 - Кабель трёхжильный медный с усиленной изоляцией 4 мм² 50 м синий/жёлто-зелёный/коричневый | 41 470 руб. | Кабель Osculati 14.146.40 с сечением 4 мм² предназначен для надёжной передачи электрических сигналов в условиях, где требуется высокая степень защиты и устойчивость к маслам. Его усиленная изоляция и соответствие европейским стандартам обеспечивают надёжность и безопасность при использовании в автомобильной и промышленной электротехнике. | https://yacht-parts.ru/upload/resize_cache/iblock/fdb/340_340_140cd750bba9870f18aada2478b24840a/OS_14.146.40.jpg
13 | Электросистема | OS-14.147.15 |  | Osculati 14.147.15 - Кабель трёхжильный медный с усиленной изоляцией 1,5 мм² 50 м чёрный/белый/синий | 18 502 руб. | Кабель Osculati 14.147.15 с сечением 1,5 мм² предназначен для надёжной передачи электрических сигналов в различных системах, включая использование в моторных отсеках благодаря своей маслостойкости и негорючести. Идеально подходит для электромонтажных работ в автомобильной и промышленной технике. | https://yacht-parts.ru/upload/resize_cache/iblock/15d/340_340_140cd750bba9870f18aada2478b24840a/OS_14.147.15.jpg
14 | Электросистема | OS-14.147.25 |  | Osculati 14.147.25 - Кабель трёхжильный медный с усиленной изоляцией 2,5 мм² 50 м чёрный/белый/синий | 28 071 руб. | Кабель Osculati 14.147.25 с сечением 2,5 мм² идеально подходит для различных электрических систем благодаря своей маслостойкости и негорючести. Он отвечает высоким европейским стандартам, что делает его надёжным выбором для применения в автомобильной и промышленной технике. Кабель имеет трёхжильную конструкцию с усиленной изоляцией и внешним диаметром 10,9 мм, поставляется в бухте длиной 50 метров. | https://yacht-parts.ru/upload/resize_cache/iblock/dd3/340_340_140cd750bba9870f18aada2478b24840a/OS_14.147.25.jpg
15 | Электросистема | OS-14.148.01 |  | Osculati 14.148.01 - Самоклеющиеся буквы и цифры черного цвета на белом фоне 320 цифр + 272 букв | 662 руб. | Набор самоклеющихся букв и цифр Osculati 14.148.01 включает 320 цифр и 272 буквы черного цвета на белом фоне, предназначен для маркировки кабелей согласно стандарту ISO 10133 (пункт 7.8). Этот комплект обеспечивает удобное, четкое и безопасное обозначение проводов, легко наклеивается и подходит для различных типов кабелей. | https://yacht-parts.ru/upload/resize_cache/iblock/123/xduqeintpkn2a9d8xx8mt574bvdgscq0/340_340_140cd750bba9870f18aada2478b24840a/IMG_14.148.01_01.jpg, https://yacht-parts.ru/upload/resize_cache/iblock/87b/oil3o98gsqyntjd25ex7xocbhklr2j22/340_340_140cd750bba9870f18aada2478b24840a/IMG_14.148.01_02.jpg, https://yacht-parts.ru/upload/resize_cache/iblock/123/xduqeintpkn2a9d8xx8mt574bvdgscq0/56_56_140cd750bba9870f18aada2478b24840a/IMG_14.148.01_01.jpg, https://yacht-parts.ru/upload/resize_cache/iblock/87b/oil3o98gsqyntjd25ex7xocbhklr2j22/56_56_140cd750bba9870f18aada2478b24840a/IMG_14.148.01_02.jpg
16 | Электросистема | OS-14.148.10 |  | Osculati 14.148.10 - Кабель двухжильный медный с усиленной изоляцией 1 мм² 50 м чёрный/красный | 10 633 руб. | Кабель Osculati 14.148.10 представляет собой двухжильный медный провод с сечением 1 мм², покрытый усиленной изоляцией. Он подходит для использования в электрических системах благодаря своей маслостойкости и негорючести, что делает его безопасным для установки в моторных отсеках. Кабель соответствует европейским стандартам и поставляется в бухте длиной 50 метров. | https://yacht-parts.ru/upload/resize_cache/iblock/bb3/340_340_140cd750bba9870f18aada2478b24840a/OS_14.148.10.jpg
17 | Электросистема | OS-14.148.15 |  | Osculati 14.148.15 - Кабель двухжильный медный с усиленной изоляцией 1,5 мм² 50 м чёрный/красный | 15 099 руб. | Кабель Osculati 14.148.15 – это двухжильный медный провод с сечением 1,5 мм² и усиленной изоляцией. Он предназначен для использования в сложных условиях, таких как моторные отсеки, благодаря своей маслостойкости и негорючести. Кабель соответствует европейским стандартам качества и безопасности, что делает его надежным выбором для различных электрических систем. Поставляется в бухтах по 50 метров. | https://yacht-parts.ru/upload/resize_cache/iblock/7b1/340_340_140cd750bba9870f18aada2478b24840a/OS_14.148.15.jpg
18 | Электросистема | OS-14.148.25 |  | Osculati 14.148.25 - Кабель двухжильный медный с усиленной изоляцией 2,5 мм² 50 м чёрный/красный | 20 715 руб. | Кабель Osculati 14.148.25 – это двухжильный медный провод с сечением 2,5 мм², имеющий усиленную изоляцию. Он подходит для использования в моторных отсеках и других сложных условиях благодаря своей маслостойкости и негорючести. Кабель соответствует европейским стандартам качества и безопасности, что делает его надежным выбором для различных электрических систем. Поставляется в бухтах по 50 метров. | https://yacht-parts.ru/upload/resize_cache/iblock/391/340_340_140cd750bba9870f18aada2478b24840a/OS_14.148.25.jpg
19 | Электросистема | OS-14.148.40 |  | Osculati 14.148.40 - Кабель двухжильный медный с усиленной изоляцией 4 мм² 50 м чёрный/красный | 30 922 руб. | Кабель Osculati 14.148.40 – это двухжильный медный провод с сечением 4 мм² и усиленной изоляцией. Он разработан для использования в условиях, требующих повышенной надежности и безопасности, таких как моторные отсеки. Кабель маслостойкий и негорючий, соответствует европейским стандартам CEI 20-22 и директиве 2011/95/CE. Поставляется в бухтах по 50 метров с черными и красными жилами, защищенными серой оболочкой. | https://yacht-parts.ru/upload/resize_cache/iblock/523/340_340_140cd750bba9870f18aada2478b24840a/OS_14.148.40.jpg
0 | Электросистема | OS-14.149.10 |  | Osculati 14.149.10 - Кабель трёхжильный медный с усиленной изоляцией 1,5 мм² 50 м чёрный/коричневый/красный для трюмных помп | 18 502 руб. | Osculati 14.149.10 – это трехжильный медный кабель с усиленной изоляцией, предназначенный для трюмных помп. Он соответствует европейским стандартам безопасности, является маслостойким и негорючим. Кабель имеет сечение 1,5 мм², а его внешняя оболочка серого цвета защищает провода черного, коричневого и красного цветов. Поставляется в бухтах по 50 метров. | https://yacht-parts.ru/upload/resize_cache/iblock/b6a/340_340_140cd750bba9870f18aada2478b24840a/OS_14.149.10.jpg
1 | Электросистема | OS-14.149.20 |  | Osculati 14.149.20 - Кабель трёхжильный медный с усиленной изоляцией 2,5 мм² 50 м чёрный/коричневый/красный для трюмных помп | 28 071 руб. | Osculati 14.149.20 – это трехжильный медный кабель с усиленной изоляцией, предназначенный для трюмных помп. Он соответствует строгим европейским стандартам безопасности и обладает маслостойкостью и негорючестью, что делает его идеальным для использования в моторных отсеках. Кабель имеет сечение 2,5 мм² и поставляется в бухтах по 50 метров, с изоляцией серого цвета и проводами черного, коричневого и красного цветов. | https://yacht-parts.ru/upload/resize_cache/iblock/9e7/340_340_140cd750bba9870f18aada2478b24840a/OS_14.149.20.jpg
2 | Электросистема | OS-14.150.15BI |  | Osculati 14.150.15BI - Кабель одножильный медный с усиленной изоляцией 1,5 мм² 100 м белый | 8 209 руб. | Osculati 14.150.15BI – это одножильный медный кабель с усиленной изоляцией, выполненный в белом цвете. Он отвечает стандартам CEI 20-22 и CEI 20-371, а также европейской директиве 2011/95/CE. Кабель обладает маслостойкими и негорючими свойствами, что делает его безопасным для использования в моторных отсеках. Доступен в бухтах по 100 метров и имеет сечение 1,5 мм². | https://yacht-parts.ru/upload/resize_cache/iblock/0cf/340_340_140cd750bba9870f18aada2478b24840a/OS_14.150.15BI.jpg
3 | Электросистема | OS-14.150.15BL |  | Osculati 14.150.15BL - Кабель одножильный медный с усиленной изоляцией 1,5 мм² 100 м синий | 8 209 руб. | Osculati 14.150.15BL — это одножильный медный кабель с усиленной изоляцией с сечением 1,5 мм² и длиной 100 метров. Кабель имеет синий цвет и соответствует строгим стандартам безопасности CEI 20-22, CEI 20-371, а также директиве 2011/95/CE. Он обладает маслостойкими и негорючими свойствами, что делает его идеальным для использования в местах с повышенными требованиями к пожаробезопасности, включая моторные отсеки. | https://yacht-parts.ru/upload/resize_cache/iblock/ada/340_340_140cd750bba9870f18aada2478b24840a/OS_14.150.15BL.jpg
4 | Электросистема | OS-14.150.15GR |  | Osculati 14.150.15GR - Кабель одножильный медный с усиленной изоляцией 1,5 мм² 100 м серый | 8 209 руб. | Кабель Osculati 14.150.15GR представляет собой одножильный медный провод с усиленной изоляцией и сечением 1,5 мм². Его длина составляет 100 метров, а серый цвет оболочки облегчает идентификацию. Соответствует всем необходимым стандартам безопасности и качества, включая маслостойкость и негорючесть, что особенно важно для использования в моторных отсеках и других подобных условиях. | https://yacht-parts.ru/upload/resize_cache/iblock/9f0/340_340_140cd750bba9870f18aada2478b24840a/OS_14.150.15GR.jpg
5 | Электросистема | OS-14.150.15GV |  | Osculati 14.150.15GV - Кабель одножильный медный с усиленной изоляцией 1,5 мм² 100 м жёлто-зелёный | 8 209 руб. | Кабель Osculati 14.150.15GV с усиленной изоляцией и одножильной медной жилой, имеющий длину 100 метров и сечение 1,5 мм², предназначен для электрических установок. Он окрашен в жёлто-зелёный цвет для легкой идентификации и соответствует всем необходимым европейским стандартам безопасности, включая маслостойкость и негорючесть для использования в моторных отсеках и аналогичных условиях. | https://yacht-parts.ru/upload/resize_cache/iblock/6c8/340_340_140cd750bba9870f18aada2478b24840a/OS_14.150.15GV.jpg
6 | Электросистема | OS-14.150.15MA |  | Osculati 14.150.15MA - Кабель одножильный медный с усиленной изоляцией 1,5 мм² 100 м коричневый | 8 209 руб. | Кабель Osculati 14.150.15MA представляет собой одножильный медный кабель с усиленной изоляцией, предназначенный для электрических систем, где важны высокая маслостойкость и негорючесть материала. Сечение жил составляет 1,5 мм², что обеспечивает надежную передачу электрических сигналов на расстояние до 100 метров. Кабель соответствует европейским стандартам безопасности и может использоваться в условиях, требующих специальных требований к материалам, например, в моторных отсеках водного транспорта. | https://yacht-parts.ru/upload/resize_cache/iblock/31a/340_340_140cd750bba9870f18aada2478b24840a/OS_14.150.15MA.jpg
7 | Электросистема | OS-14.150.15NE |  | Osculati 14.150.15NE - Кабель одножильный медный с усиленной изоляцией 1,5 мм² 100 м чёрный | 8 209 руб. | Кабель Osculati 14.150.15NE представляет собой одножильный медный кабель с усиленной изоляцией, разработанный для использования в электрических системах, где необходимы высокая маслостойкость и устойчивость к горению. Его черный цвет обеспечивает удобство в установке и отличную маскировку. Сечение жил составляет 1,5 мм², а бухта длиной 100 метров позволяет легко адаптировать его для различных проектов. Кабель соответствует европейским стандартам безопасности, что подтверждает его надежность и безопасность в использовании. | https://yacht-parts.ru/upload/resize_cache/iblock/c1e/340_340_140cd750bba9870f18aada2478b24840a/OS_14.150.15NE.jpg
8 | Электросистема | OS-14.150.15RO |  | Osculati 14.150.15RO - Кабель одножильный медный с усиленной изоляцией 1,5 мм² 100 м красный | 8 209 руб. | Кабель Osculati 14.150.15RO — это одножильный медный провод с усиленной изоляцией, предназначенный для использования в электрических системах, где важны высокая маслостойкость и негорючесть материала. Его красный цвет облегчает идентификацию и установку. Сечение жил составляет 1,5 мм², а бухта длиной 100 метров позволяет эффективно применять кабель в различных электротехнических проектах. Соответствие европейским стандартам обеспечивает высокий уровень безопасности и надежности в эксплуатации. | https://yacht-parts.ru/upload/resize_cache/iblock/bbd/340_340_140cd750bba9870f18aada2478b24840a/OS_14.150.15RO.jpg
9 | Электросистема | OS-14.150.25BI |  | Osculati 14.150.25BI - Кабель одножильный медный с усиленной изоляцией 2,5 мм² 100 м белый | 14 673 руб. | Кабель Osculati 14.150.25BI представляет собой одножильный медный провод с усиленной изоляцией, предназначенный для использования в электрических системах, где необходимы высокая маслостойкость и устойчивость к горению. Его белый цвет облегчает установку и обслуживание, обеспечивая хорошую видимость на различных поверхностях. Сечение жил составляет 2,5 мм², а длина бухты 100 метров делает его удобным для использования в различных проектах. Кабель соответствует европейским стандартам безопасности, что подтверждает его надежность и безопасность в эксплуатации. | https://yacht-parts.ru/upload/resize_cache/iblock/92d/340_340_140cd750bba9870f18aada2478b24840a/OS_14.150.25BI.jpg
10 | Электросистема | OS-14.150.25BL |  | Osculati 14.150.25BL - Кабель одножильный медный с усиленной изоляцией 2,5 мм² 100 м синий | 14 673 руб. | Кабель Osculati 14.150.25BL — это одножильный медный провод с усиленной изоляцией, специально разработанный для использования в электрических системах, где требуется высокая степень маслостойкости и устойчивость к горению. Его яркий синий цвет облегчает идентификацию и установку. Сечение жил составляет 2,5 мм², а длина бухты 100 метров делает его удобным для развертывания в различных электротехнических проектах. Кабель соответствует современным европейским стандартам безопасности, что подтверждает его надежность и безопасность в эксплуатации. | https://yacht-parts.ru/upload/resize_cache/iblock/61d/340_340_140cd750bba9870f18aada2478b24840a/OS_14.150.25BL.jpg
11 | Электросистема | OS-14.150.25GV |  | Osculati 14.150.25GV - Кабель одножильный медный с усиленной изоляцией 2,5 мм² 100 м жёлто-зелёный | 14 673 руб. | Кабель Osculati 14.150.25GV представляет собой одножильный медный провод с усиленной изоляцией, специально разработанный для использования в электрических системах, где необходимы высокая маслостойкость и устойчивость к горению. Его ярко-жёлто-зелёный цвет облегчает идентификацию и установку. Сечение жил составляет 2,5 мм², а длина бухты 100 метров делает его удобным для применения в различных электротехнических проектах. Кабель соответствует современным европейским стандартам безопасности, что подтверждает его надежность и безопасность в эксплуатации. | https://yacht-parts.ru/upload/resize_cache/iblock/296/340_340_140cd750bba9870f18aada2478b24840a/OS_14.150.25GV.jpg
12 | Электросистема | OS-14.150.25NE |  | Osculati 14.150.25NE - Кабель одножильный медный с усиленной изоляцией 2,5 мм² 100 м чёрный | 14 673 руб. | Кабель Osculati 14.150.25NE представляет собой одножильный медный провод с усиленной изоляцией, предназначенный для использования в электрических системах, где требуется высокая маслостойкость и негорючесть материала. Его черный цвет обеспечивает удобство в установке и интеграции с окружающей средой. Сечение жил составляет 2,5 мм², а длина бухты 100 м позволяет эффективно применять его в различных электротехнических проектах. Кабель соответствует европейским стандартам безопасности, что подтверждает его надежность и безопасность в использовании. | https://yacht-parts.ru/upload/resize_cache/iblock/5cf/340_340_140cd750bba9870f18aada2478b24840a/OS_14.150.25NE.jpg
13 | Электросистема | OS-14.150.25RO |  | Osculati 14.150.25RO - Кабель одножильный медный с усиленной изоляцией 2,5 мм² 100 м красный | 14 673 руб. | Кабель Osculati 14.150.25RO — это одножильный медный провод с усиленной изоляцией, предназначенный для использования в электрических системах, где важны высокая маслостойкость и устойчивость к горению. Его ярко-красный цвет упрощает идентификацию и установку. Сечение жил составляет 2,5 мм², а длина бухты 100 м делает его удобным для применения в различных электротехнических проектах. Кабель соответствует европейским стандартам безопасности, что подтверждает его надежность и безопасность в эксплуатации. | https://yacht-parts.ru/upload/resize_cache/iblock/e42/340_340_140cd750bba9870f18aada2478b24840a/OS_14.150.25RO.jpg
14 | Электросистема | OS-14.150.40BL |  | Osculati 14.150.40BL - Кабель одножильный медный с усиленной изоляцией 4 мм² 100 м синий | 22 544 руб. | Кабель Osculati 14.150.40BL представляет собой одножильный медный провод с усиленной изоляцией, специально разработанный для использования в электрических системах, где важны высокая маслостойкость и негорючесть материала. Его синий цвет обеспечивает легкость в установке и обслуживании. Сечение жил составляет 4 мм², а длина бухты 100 м идеально подходит для различных электротехнических задач. | https://yacht-parts.ru/upload/resize_cache/iblock/c28/340_340_140cd750bba9870f18aada2478b24840a/OS_14.150.40BL.jpg
15 | Электросистема | OS-14.150.40GV |  | Osculati 14.150.40GV - Кабель одножильный медный с усиленной изоляцией 4 мм² 100 м жёлто-зелёный | 22 544 руб. | Кабель Osculati 14.150.40GV — это одножильный медный провод с усиленной изоляцией и жёлто-зелёным цветом, предназначенный для использования в электрических системах, где необходимы высокая маслостойкость и устойчивость к возгоранию. Его характеристики соответствуют европейским стандартам безопасности, что подтверждает его надёжность и безопасность в эксплуатации. | https://yacht-parts.ru/upload/resize_cache/iblock/e99/340_340_140cd750bba9870f18aada2478b24840a/OS_14.150.40GV.jpg
16 | Электросистема | OS-14.150.40NE |  | Osculati 14.150.40NE - Кабель одножильный медный с усиленной изоляцией 4 мм² 100 м чёрный | 22 544 руб. | Кабель Osculati 14.150.40NE представляет собой одножильный медный провод с усиленной изоляцией, имеющий чёрный цвет. Он разработан для использования в электрических системах, где важны высокая маслостойкость и негорючесть материала, соответствует европейским стандартам безопасности и идеально подходит для моторных отсеков. | https://yacht-parts.ru/upload/resize_cache/iblock/d8d/340_340_140cd750bba9870f18aada2478b24840a/OS_14.150.40NE.jpg
17 | Электросистема | OS-14.150.40RO |  | Osculati 14.150.40RO - Кабель одножильный медный с усиленной изоляцией 4 мм² 100 м красный | 22 544 руб. | Кабель Osculati 14.150.40RO предназначен для электрических систем, обладает красным цветом и одножильной медной жилой с усиленной изоляцией. Он идеально подходит для применения в условиях, где требуется высокая маслостойкость и безопасность, соответствуя европейским стандартам качества и безопасности. | https://yacht-parts.ru/upload/resize_cache/iblock/608/340_340_140cd750bba9870f18aada2478b24840a/OS_14.150.40RO.jpg
18 | Электросистема | OS-14.150.60BL |  | Osculati 14.150.60BL - Кабель одножильный медный с усиленной изоляцией 6 мм² 100 м синий | 32 751 руб. | Кабель Osculati 14.150.60BL предназначен для электрических систем, имеет синий цвет для удобства идентификации и обладает одножильной медной жилой с усиленной изоляцией с сечением 6 мм² на бухте длиной 100 метров. Он соответствует высоким стандартам безопасности и маслостойкости, что делает его идеальным выбором для использования в различных условиях, включая моторные отсеки и другие требовательные окружающие среды. | https://yacht-parts.ru/upload/resize_cache/iblock/ed8/340_340_140cd750bba9870f18aada2478b24840a/OS_14.150.60BL.jpg
19 | Электросистема | OS-14.150.60GV |  | Osculati 14.150.60GV - Кабель одножильный медный с усиленной изоляцией 6 мм² 100 м жёлто-зелёный | 32 751 руб. | Кабель Osculati 14.150.60GV представляет собой одножильный медный провод с усиленной изоляцией, окрашенный в жёлто-зелёный цвет. Он идеально подходит для использования в электрических системах, соответствует высоким стандартам безопасности и маслостойкости, что делает его надёжным выбором для различных условий эксплуатации, включая моторные отсеки и требовательные окружающие среды. | https://yacht-parts.ru/upload/resize_cache/iblock/379/340_340_140cd750bba9870f18aada2478b24840a/OS_14.150.60GV.jpg
0 | Электросистема | OS-14.150.60NE |  | Osculati 14.150.60NE - Кабель одножильный медный с усиленной изоляцией 6 мм² 100 м чёрный | 32 751 руб. | Кабель Osculati 14.150.60NE - это одножильный медный провод с усиленной изоляцией, предназначенный для использования в электрических системах. Он чёрного цвета, имеет сечение 6 мм² и длину 100 метров. Этот кабель соответствует высоким стандартам безопасности, включая маслостойкость и негорючесть, что делает его идеальным для установки в моторных отсеках и других требовательных условиях эксплуатации. | https://yacht-parts.ru/upload/resize_cache/iblock/e85/340_340_140cd750bba9870f18aada2478b24840a/OS_14.150.60NE.jpg
1 | Электросистема | OS-14.150.60RO |  | Osculati 14.150.60RO - Кабель одножильный медный с усиленной изоляцией 6 мм² 100 м красный | 32 751 руб. | Кабель Osculati 14.150.60RO представляет собой одножильный медный провод с усиленной изоляцией и красными жилами. Он подходит для использования в соответствии с европейскими стандартами безопасности, обеспечивает защиту от масел и огня, идеален для применения в моторных отсеках и других требовательных условиях. | https://yacht-parts.ru/upload/resize_cache/iblock/2bd/340_340_140cd750bba9870f18aada2478b24840a/OS_14.150.60RO.jpg
2 | Электросистема | OS-14.155.01 |  | Osculati 14.155.01 - Пластиковые колпачки для скрутки проводов 6.5 мм (100 шт) | 1 681 руб. | Пластиковые колпачки Osculati 14.155.01 предназначены для безопасной и надежной скрутки проводов диаметром до 6,5 мм. С диаметром колпачка 14,5 мм и высотой 8,6 мм, они обеспечивают эффективное соединение проводов, защищая их от коррозии и обеспечивая хороший электрический контакт. В упаковке содержится 100 штук, что делает их идеальными для множества монтажных и электрических задач. | https://yacht-parts.ru/upload/resize_cache/iblock/681/nx45ymmlxqf1ihbjnm4kgqj7jzkvzz8o/340_340_140cd750bba9870f18aada2478b24840a/IMG_14.155.01_02.jpg, https://yacht-parts.ru/upload/iblock/f5e/vcpojq06z9wjmy1yle9pn8vb35m8aeb2/IMG_14.155.01_03.jpg, https://yacht-parts.ru/upload/resize_cache/iblock/f5e/vcpojq06z9wjmy1yle9pn8vb35m8aeb2/56_56_140cd750bba9870f18aada2478b24840a/IMG_14.155.01_03.jpg, https://yacht-parts.ru/upload/resize_cache/iblock/681/nx45ymmlxqf1ihbjnm4kgqj7jzkvzz8o/56_56_140cd750bba9870f18aada2478b24840a/IMG_14.155.01_02.jpg, https://yacht-parts.ru/upload/resize_cache/iblock/f7a/c5zdwbrrtdeqjm6p8nwki8y8pqol7mu0/340_340_140cd750bba9870f18aada2478b24840a/IMG_14.155.01_01.jpg, https://yacht-parts.ru/upload/resize_cache/iblock/f7a/c5zdwbrrtdeqjm6p8nwki8y8pqol7mu0/56_56_140cd750bba9870f18aada2478b24840a/IMG_14.155.01_01.jpg
3 | Электросистема | OS-14.155.02 |  | Osculati 14.155.02 - Пластиковые колпачки для скрутки проводов 7.9 мм (100 шт) | 2 053 руб. | Пластиковые колпачки Osculati 14.155.02 предназначены для безопасной и надежной скрутки проводов диаметром до 7,9 мм. С диаметром колпачка 17,2 мм и высотой 10 мм, они обеспечивают прочное соединение и защиту проводов от коррозии, гарантируя надежный электрический контакт. В упаковке содержится 100 штук, что делает их идеальными для различных монтажных и электрических работ. | https://yacht-parts.ru/upload/resize_cache/iblock/aaf/uvl1x68es2272ys0x8dckh5miq5gk0wp/56_56_140cd750bba9870f18aada2478b24840a/IMG_14.155.02_03.jpg, https://yacht-parts.ru/upload/resize_cache/iblock/adc/jl0t10oxgdhbyqzhv2bdquo58zgynjle/56_56_140cd750bba9870f18aada2478b24840a/IMG_14.155.02_02.jpg, https://yacht-parts.ru/upload/resize_cache/iblock/adc/jl0t10oxgdhbyqzhv2bdquo58zgynjle/340_340_140cd750bba9870f18aada2478b24840a/IMG_14.155.02_02.jpg, https://yacht-parts.ru/upload/iblock/aaf/uvl1x68es2272ys0x8dckh5miq5gk0wp/IMG_14.155.02_03.jpg, https://yacht-parts.ru/upload/resize_cache/iblock/241/bg7z3igfzqak7reiz4ub1y7d6qnmzhen/56_56_140cd750bba9870f18aada2478b24840a/IMG_14.155.02_01.jpg, https://yacht-parts.ru/upload/resize_cache/iblock/241/bg7z3igfzqak7reiz4ub1y7d6qnmzhen/340_340_140cd750bba9870f18aada2478b24840a/IMG_14.155.02_01.jpg
4 | Электросистема | OS-14.155.03 |  | Osculati 14.155.03 - Пластиковые колпачки для скрутки проводов 9.1 мм (100 шт) | 2 914 руб. | Пластиковые колпачки Osculati 14.155.03 предназначены для надежной и безопасной скрутки проводов диаметром до 9,1 мм. С диаметром колпачка 22,2 мм и высотой 11,1 мм, они обеспечивают прочное соединение и защиту проводов от внешних воздействий и коррозии, гарантируя надежный электрический контакт. Упаковка содержит 100 штук, что делает их идеальными для различных электрических и монтажных работ. | https://yacht-parts.ru/upload/iblock/056/tmbjmirszmgn34fdortwxw0vx5vt84k0/IMG_14.155.03_02.jpg, https://yacht-parts.ru/upload/resize_cache/iblock/5c7/4iy3ktcg6iadopekdsxax6j0bpcdl310/56_56_140cd750bba9870f18aada2478b24840a/IMG_14.155.03_01.jpg, https://yacht-parts.ru/upload/resize_cache/iblock/2f6/j2ysoxvqqscfko9138jkrxwva1qom1gv/340_340_140cd750bba9870f18aada2478b24840a/IMG_14.155.03_03.jpg, https://yacht-parts.ru/upload/resize_cache/iblock/2f6/j2ysoxvqqscfko9138jkrxwva1qom1gv/56_56_140cd750bba9870f18aada2478b24840a/IMG_14.155.03_03.jpg, https://yacht-parts.ru/upload/resize_cache/iblock/5c7/4iy3ktcg6iadopekdsxax6j0bpcdl310/340_340_140cd750bba9870f18aada2478b24840a/IMG_14.155.03_01.jpg, https://yacht-parts.ru/upload/resize_cache/iblock/056/tmbjmirszmgn34fdortwxw0vx5vt84k0/56_56_140cd750bba9870f18aada2478b24840a/IMG_14.155.03_02.jpg
5 | Электросистема | OS-14.170.02 |  | Osculati 14.170.02 - Вертикальный сальник SCANSTRUT черный пластиковый Ø 2/8 мм | 5 228 руб. | Вертикальный сальник SCANSTRUT Osculati 14.170.02 обеспечивает надежную герметичность при вводе проводов диаметром от 2 до 8 мм, соответствуя стандарту IP-X7. Он упрощает установку, так как не требует снятия разъемов, и обладает гладкой формой для дополнительной прочности и уменьшения помех. В комплекте идут уплотнения разных диаметров и упаковка-блистер. Этот черный пластиковый сальник легко монтируется и демонтируется благодаря резьбовым отверстиям, делая его идеальным для использования на лодках. | https://yacht-parts.ru/upload/resize_cache/iblock/bc9/k7iool7awcwzix8bqjtmxa7pkcf8fejy/56_56_140cd750bba9870f18aada2478b24840a/IMG_14.170.02_02.jpg, https://yacht-parts.ru/upload/resize_cache/iblock/d8e/iqaafzg7n96xtufjf5fxwc8d459nkebf/56_56_140cd750bba9870f18aada2478b24840a/IMG_14.170.02_03.jpg, https://yacht-parts.ru/upload/resize_cache/iblock/eff/zxag5smab08yebecom2ki2feegxb4cn2/340_340_140cd750bba9870f18aada2478b24840a/IMG_14.170.02_01.jpg, https://yacht-parts.ru/upload/resize_cache/iblock/eff/zxag5smab08yebecom2ki2feegxb4cn2/56_56_140cd750bba9870f18aada2478b24840a/IMG_14.170.02_01.jpg, https://yacht-parts.ru/upload/resize_cache/iblock/bc9/k7iool7awcwzix8bqjtmxa7pkcf8fejy/340_340_140cd750bba9870f18aada2478b24840a/IMG_14.170.02_02.jpg, https://yacht-parts.ru/upload/resize_cache/iblock/d8e/iqaafzg7n96xtufjf5fxwc8d459nkebf/340_340_140cd750bba9870f18aada2478b24840a/IMG_14.170.02_03.jpg
6 | Электросистема | OS-14.170.04 |  | Osculati 14.170.04 - Вертикальный сальник SCANSTRUT черный пластиковый Ø 4/9 мм | 6 003 руб. | Вертикальный сальник SCANSTRUT Osculati 14.170.04 обеспечивает полную герметичность для проводов диаметром от 4 до 9 мм, соответствуя стандарту IP-X7. Он позволяет вводить провода без снятия разъемов, что упрощает установку. Гладкая форма сальника придает дополнительную прочность, а резьбовые отверстия облегчают монтаж и демонтаж. В комплект входят уплотнения разных диаметров и упаковка-блистер. Этот сальник идеально подходит для надежной защиты проводов на лодке. | https://yacht-parts.ru/upload/resize_cache/iblock/030/bjbt4zxpoeah7sl1cz4qppe7809sbqfy/56_56_140cd750bba9870f18aada2478b24840a/IMG_14.170.04_01.jpg, https://yacht-parts.ru/upload/resize_cache/iblock/78f/emxh817ecqjtxk5r33o7kd3wboxowwzs/56_56_140cd750bba9870f18aada2478b24840a/IMG_14.170.04_02.jpg, https://yacht-parts.ru/upload/resize_cache/iblock/030/bjbt4zxpoeah7sl1cz4qppe7809sbqfy/340_340_140cd750bba9870f18aada2478b24840a/IMG_14.170.04_01.jpg, https://yacht-parts.ru/upload/resize_cache/iblock/78f/emxh817ecqjtxk5r33o7kd3wboxowwzs/340_340_140cd750bba9870f18aada2478b24840a/IMG_14.170.04_02.jpg, https://yacht-parts.ru/upload/resize_cache/iblock/faa/j8xnyv1cpsqctdt9n0qus37orkecupku/56_56_140cd750bba9870f18aada2478b24840a/IMG_14.170.04_03.jpg, https://yacht-parts.ru/upload/resize_cache/iblock/faa/j8xnyv1cpsqctdt9n0qus37orkecupku/340_340_140cd750bba9870f18aada2478b24840a/IMG_14.170.04_03.jpg
7 | Электросистема | OS-14.170.09 |  | Osculati 14.170.09 - Вертикальный сальник SCANSTRUT черный пластиковый Ø 9/14 мм | 6 003 руб. | Вертикальный сальник SCANSTRUT Osculati 14.170.09 идеально подходит для герметичного ввода проводов диаметром от 9 до 14 мм без необходимости снятия разъемов или наконечников. Его гладкая форма обеспечивает дополнительную прочность и устраняет возможные помехи для такелажа лодки. Сальник комплектуется разнообразными уплотнениями, включая возможность самостоятельного создания отверстий, и поставляется в практичной упаковке для удобства хранения и использования. | https://yacht-parts.ru/upload/resize_cache/iblock/307/w07udsgryen1yku49do5jq1judh060u9/56_56_140cd750bba9870f18aada2478b24840a/IMG_14.170.09_01.jpg, https://yacht-parts.ru/upload/resize_cache/iblock/296/zc26jbvxzr9di1c4naoinevugqdbfkgd/56_56_140cd750bba9870f18aada2478b24840a/IMG_14.170.09_02.jpg, https://yacht-parts.ru/upload/resize_cache/iblock/2bc/a89g8udhc7iq55t5t4xh00fns5qvgtir/56_56_140cd750bba9870f18aada2478b24840a/IMG_14.170.09_03.jpg, https://yacht-parts.ru/upload/resize_cache/iblock/296/zc26jbvxzr9di1c4naoinevugqdbfkgd/340_340_140cd750bba9870f18aada2478b24840a/IMG_14.170.09_02.jpg, https://yacht-parts.ru/upload/resize_cache/iblock/307/w07udsgryen1yku49do5jq1judh060u9/340_340_140cd750bba9870f18aada2478b24840a/IMG_14.170.09_01.jpg, https://yacht-parts.ru/upload/resize_cache/iblock/2bc/a89g8udhc7iq55t5t4xh00fns5qvgtir/340_340_140cd750bba9870f18aada2478b24840a/IMG_14.170.09_03.jpg
8 | Электросистема | OS-14.170.10 |  | Osculati 14.170.10 - Вертикальный сальник SCANSTRUT черный пластиковый Ø 9/14 мм Ø 59 мм | 6 643 руб. | Вертикальный сальник SCANSTRUT Osculati 14.170.10 из черного пластика предназначен для герметичного ввода проводов диаметром от 9 до 14 мм без необходимости снимать разъемы или наконечники. Его удобная конструкция с резьбовыми отверстиями обеспечивает простоту установки и возможность демонтажа, а также комплектация разнообразными уплотнениями делает его универсальным решением для такелажа лодки. | https://yacht-parts.ru/upload/resize_cache/iblock/36f/18bcybrzqila1if6q592ihrc9e77vclx/56_56_140cd750bba9870f18aada2478b24840a/IMG_14.170.10_03.jpg, https://yacht-parts.ru/upload/resize_cache/iblock/df5/hmt1tj86t01xx9k0g5zxigf1ev0t2hv1/56_56_140cd750bba9870f18aada2478b24840a/IMG_14.170.10_02.jpg, https://yacht-parts.ru/upload/resize_cache/iblock/aab/hfv33g3f6c03007qznvnsn6ggmb5mrd2/340_340_140cd750bba9870f18aada2478b24840a/IMG_14.170.10_01.jpg, https://yacht-parts.ru/upload/resize_cache/iblock/df5/hmt1tj86t01xx9k0g5zxigf1ev0t2hv1/340_340_140cd750bba9870f18aada2478b24840a/IMG_14.170.10_02.jpg, https://yacht-parts.ru/upload/resize_cache/iblock/36f/18bcybrzqila1if6q592ihrc9e77vclx/340_340_140cd750bba9870f18aada2478b24840a/IMG_14.170.10_03.jpg, https://yacht-parts.ru/upload/resize_cache/iblock/aab/hfv33g3f6c03007qznvnsn6ggmb5mrd2/56_56_140cd750bba9870f18aada2478b24840a/IMG_14.170.10_01.jpg
9 | Электросистема | OS-14.171.02 |  | Osculati 14.171.02 - Вертикальный сальник SCANSTRUT | 2 909 руб. | Вертикальные сальники SCANSTRUT Osculati 14.171.02 идеально подходят для герметичного ввода проводов на лодке. Они обеспечивают простоту установки благодаря гладкой форме и резьбовым отверстиям, что делает их удобными в использовании и обеспечивает надежную защиту от влаги. Комплектация разнообразными уплотнениями делает их универсальными для различных размеров проводов, а практичная упаковка обеспечивает удобство хранения и транспортировки. | https://yacht-parts.ru/upload/resize_cache/iblock/226/48xputxr26krahbu2l4xcwnebikakl8i/56_56_140cd750bba9870f18aada2478b24840a/IMG_14.171.02_01.jpg, https://yacht-parts.ru/upload/resize_cache/iblock/f1e/vi56og9lki7313muwnpnj9iycgwy33jp/340_340_140cd750bba9870f18aada2478b24840a/IMG_14.171.02_02.jpg, https://yacht-parts.ru/upload/resize_cache/iblock/bcc/c8rqhpevf5v3f3hgszuq8pwqrbqql5x6/340_340_140cd750bba9870f18aada2478b24840a/IMG_14.171.02_03.jpg, https://yacht-parts.ru/upload/resize_cache/iblock/226/48xputxr26krahbu2l4xcwnebikakl8i/340_340_140cd750bba9870f18aada2478b24840a/IMG_14.171.02_01.jpg, https://yacht-parts.ru/upload/resize_cache/iblock/bcc/c8rqhpevf5v3f3hgszuq8pwqrbqql5x6/56_56_140cd750bba9870f18aada2478b24840a/IMG_14.171.02_03.jpg, https://yacht-parts.ru/upload/resize_cache/iblock/f1e/vi56og9lki7313muwnpnj9iycgwy33jp/56_56_140cd750bba9870f18aada2478b24840a/IMG_14.171.02_02.jpg
10 | Электросистема | OS-14.171.42 |  | Osculati 14.171.42 - Сальники горизонтального типа SCANSTRUT DS-H6 90° | 4 053 руб. | Сальники горизонтального типа SCANSTRUT DS-H6 90° изготовлены из прочного пластика с усилением из стеклокволокна, обеспечивая высокую степень защиты от влаги (IPX7). Они идеально подходят для установки на лодках и яхтах, не требуя использования герметика благодаря комплектным уплотнениям. Вариант с двойным кабелем особенно удобен для установки солнечных панелей и других электрических устройств, обеспечивая надежное и долговечное соединение. | https://yacht-parts.ru/upload/resize_cache/iblock/6b7/xhyki8fk2sfto51wbz0yixorf8i52jje/340_340_140cd750bba9870f18aada2478b24840a/IMG_14.171.42_01.jpg, https://yacht-parts.ru/upload/resize_cache/iblock/df9/83dq142kvqfpg45f1pc2z360jq4xx2x1/56_56_140cd750bba9870f18aada2478b24840a/IMG_14.171.42_02.jpg, https://yacht-parts.ru/upload/resize_cache/iblock/6b7/xhyki8fk2sfto51wbz0yixorf8i52jje/56_56_140cd750bba9870f18aada2478b24840a/IMG_14.171.42_01.jpg, https://yacht-parts.ru/upload/resize_cache/iblock/df9/83dq142kvqfpg45f1pc2z360jq4xx2x1/340_340_140cd750bba9870f18aada2478b24840a/IMG_14.171.42_02.jpg
11 | Электросистема | OS-14.171.62 | Osculati | Osculati 14.171.62 - Сальники горизонтального типа SCANSTRUT DS-H10 для кабелей 6-10 мм | 5 308 руб. | Сальники горизонтального типа SCANSTRUT DS-H10 предназначены для защиты кабелей диаметром от 6 до 10 мм. Изготовлены из прочного нейлона с добавлением стекловолокна, обеспечивающего высокую прочность и долговечность. Они имеют степень защиты IPX7, что гарантирует защиту от влаги и пыли в самых непростых условиях. Сальники поставляются с уплотнениями, которые можно использовать как с заранее выполненным отверстием, так и без него, что облегчает установку без необходимости использования герметика. Этот вариант особенно удобен для установки солнечных панелей и других подобных систем, требующих надежной защиты кабелей и простоты монтажа. | https://yacht-parts.ru/upload/resize_cache/iblock/95c/6xxja7zkf7bz2yyrnwnpl4vzph640ywe/340_340_140cd750bba9870f18aada2478b24840a/IMG_14.171.62_02.jpg, https://yacht-parts.ru/upload/resize_cache/iblock/95c/6xxja7zkf7bz2yyrnwnpl4vzph640ywe/56_56_140cd750bba9870f18aada2478b24840a/IMG_14.171.62_02.jpg, https://yacht-parts.ru/upload/resize_cache/iblock/463/7q7f33vbrv104vf146w75cq9ix170h71/340_340_140cd750bba9870f18aada2478b24840a/IMG_14.171.62_01.jpg, https://yacht-parts.ru/upload/resize_cache/iblock/463/7q7f33vbrv104vf146w75cq9ix170h71/56_56_140cd750bba9870f18aada2478b24840a/IMG_14.171.62_01.jpg
12 | Электросистема | OS-14.172.02 |  | Osculati 14.172.02 - Вертикальный сальник SCANSTRUT Ø 2/8 мм | 5 228 руб. | Сальник SCANSTRUT Ø 2/8 мм от Osculati (модель 14.172.02) идеально подходит для герметичного ввода проводов диаметром от 2 до 8 мм с максимальным диаметром разъемов до 16 мм. Изготовленный из прочного серого пластика, он обеспечивает высокую степень герметичности (IP-X7) без необходимости снятия разъемов или наконечников. Гладкая форма сальника улучшает его прочность и минимизирует сопротивление при установке на такелаже лодки. В комплекте идут уплотнения различных диаметров, включая вариант без отверстия, что делает установку простой и удобной. | https://yacht-parts.ru/upload/resize_cache/iblock/c1f/6jumb956hslmdph5xi2ip54e2witg8sm/56_56_140cd750bba9870f18aada2478b24840a/IMG_14.172.02_03.jpg, https://yacht-parts.ru/upload/resize_cache/iblock/07e/z0yzqffp0yiq2fjr89ciavl6ntghcymh/56_56_140cd750bba9870f18aada2478b24840a/IMG_14.172.02_02.jpg, https://yacht-parts.ru/upload/resize_cache/iblock/bd7/02ok77a03pi8jv0s733ow7b2q2if0m5y/56_56_140cd750bba9870f18aada2478b24840a/IMG_14.172.02_01.jpg, https://yacht-parts.ru/upload/resize_cache/iblock/07e/z0yzqffp0yiq2fjr89ciavl6ntghcymh/340_340_140cd750bba9870f18aada2478b24840a/IMG_14.172.02_02.jpg, https://yacht-parts.ru/upload/resize_cache/iblock/bd7/02ok77a03pi8jv0s733ow7b2q2if0m5y/340_340_140cd750bba9870f18aada2478b24840a/IMG_14.172.02_01.jpg, https://yacht-parts.ru/upload/resize_cache/iblock/c1f/6jumb956hslmdph5xi2ip54e2witg8sm/340_340_140cd750bba9870f18aada2478b24840a/IMG_14.172.02_03.jpg
13 | Электросистема | OS-14.172.04 |  | Osculati 14.172.04 - Вертикальный сальник SCANSTRUT Ø 4/9 мм | 6 003 руб. | Сальник Osculati 14.172.04 SCANSTRUT Ø 4/9 мм предназначен для герметичного ввода проводов диаметром от 4 до 9 мм с максимальным диаметром разъемов до 21 мм. Изготовлен из прочного серого пластика, он обеспечивает высокую степень защиты (IP-X7), не требуя снятия разъемов или наконечников при установке. Гладкая форма сальника улучшает его прочность и минимизирует сопротивление при укладке такелажа на лодке. В комплекте поставляется с набором уплотнений различного диаметра, включая вариант без отверстия, что обеспечивает простоту установки. | https://yacht-parts.ru/upload/resize_cache/iblock/04b/e76r1gysteatmwfof2643bm92ktrghcz/56_56_140cd750bba9870f18aada2478b24840a/IMG_14.172.04_01.jpg, https://yacht-parts.ru/upload/resize_cache/iblock/721/ruxa4643y1y5ileya93xeuvoj9frqu06/56_56_140cd750bba9870f18aada2478b24840a/IMG_14.172.04_02.jpg, https://yacht-parts.ru/upload/resize_cache/iblock/191/oa7hps8mql72jzp3ls6ptkmhwljx15hl/340_340_140cd750bba9870f18aada2478b24840a/IMG_14.172.04_03.jpg, https://yacht-parts.ru/upload/resize_cache/iblock/04b/e76r1gysteatmwfof2643bm92ktrghcz/340_340_140cd750bba9870f18aada2478b24840a/IMG_14.172.04_01.jpg, https://yacht-parts.ru/upload/resize_cache/iblock/191/oa7hps8mql72jzp3ls6ptkmhwljx15hl/56_56_140cd750bba9870f18aada2478b24840a/IMG_14.172.04_03.jpg, https://yacht-parts.ru/upload/resize_cache/iblock/721/ruxa4643y1y5ileya93xeuvoj9frqu06/340_340_140cd750bba9870f18aada2478b24840a/IMG_14.172.04_02.jpg
14 | Электросистема | OS-14.172.09 |  | Osculati 14.172.09 - Вертикальный сальник SCANSTRUT Ø 9/14 мм | 6 003 руб. | Сальник Osculati 14.172.09 SCANSTRUT Ø 9/14 мм обеспечивает надежную герметичность при вводе проводов диаметром от 9 до 14 мм, с максимальным диаметром разъемов до 21 мм. Изготовлен из прочного серого пластика, он не требует снятия разъемов или наконечников для установки, благодаря чему монтаж становится быстрым и удобным. Гладкая форма сальника усиливает его прочность и минимизирует сопротивление при укладке такелажа на лодке. Комплект поставки включает уплотнения различного диаметра, в том числе вариант без отверстия для самостоятельного прокладывания. | https://yacht-parts.ru/upload/resize_cache/iblock/d72/gw1pc6e7h1oqya64xc48dpokywrpu4d3/56_56_140cd750bba9870f18aada2478b24840a/IMG_14.172.09_02.jpg, https://yacht-parts.ru/upload/resize_cache/iblock/58a/dhrnnucpjxlk8nv30g20n0z4c65hvja0/56_56_140cd750bba9870f18aada2478b24840a/IMG_14.172.09_03.jpg, https://yacht-parts.ru/upload/resize_cache/iblock/58a/dhrnnucpjxlk8nv30g20n0z4c65hvja0/340_340_140cd750bba9870f18aada2478b24840a/IMG_14.172.09_03.jpg, https://yacht-parts.ru/upload/resize_cache/iblock/e1c/bn6pfjjutufwk4uh27k4f8rpeir81an3/56_56_140cd750bba9870f18aada2478b24840a/IMG_14.172.09_01.jpg, https://yacht-parts.ru/upload/resize_cache/iblock/e1c/bn6pfjjutufwk4uh27k4f8rpeir81an3/340_340_140cd750bba9870f18aada2478b24840a/IMG_14.172.09_01.jpg, https://yacht-parts.ru/upload/resize_cache/iblock/d72/gw1pc6e7h1oqya64xc48dpokywrpu4d3/340_340_140cd750bba9870f18aada2478b24840a/IMG_14.172.09_02.jpg
15 | Электросистема | OS-14.172.10 |  | Osculati 14.172.10 - Вертикальный сальник SCANSTRUT Ø 9/14 мм с большим отверстием | 6 643 руб. | Сальник Osculati 14.172.10 SCANSTRUT Ø 9/14 мм с большим отверстием предназначен для герметичного ввода проводов диаметром от 9 до 14 мм, с максимальным диаметром разъемов до 30 мм. Изготовлен из прочного серого пластика, он обеспечивает высокую степень защиты (IP-X7) без необходимости снятия разъемов или наконечников при установке. Гладкая форма сальника усиливает его прочность и помогает минимизировать сопротивление при монтаже такелажа на лодке. В комплект поставки входит набор уплотнений различного диаметра, включая вариант без отверстия для удобства самостоятельной установки. | https://yacht-parts.ru/upload/resize_cache/iblock/8a0/rh1eb2yurcifgboe5jidu1mfqz96l12q/56_56_140cd750bba9870f18aada2478b24840a/IMG_14.172.10_03.jpg, https://yacht-parts.ru/upload/resize_cache/iblock/8a0/rh1eb2yurcifgboe5jidu1mfqz96l12q/340_340_140cd750bba9870f18aada2478b24840a/IMG_14.172.10_03.jpg, https://yacht-parts.ru/upload/resize_cache/iblock/ff0/kghxck7i4y18q8oayiiirz4kflgb0py1/56_56_140cd750bba9870f18aada2478b24840a/IMG_14.172.10_01.jpg, https://yacht-parts.ru/upload/resize_cache/iblock/a0e/jypdnjefmeafuvw453l6fs1pwopkhz35/56_56_140cd750bba9870f18aada2478b24840a/IMG_14.172.10_02.jpg, https://yacht-parts.ru/upload/resize_cache/iblock/ff0/kghxck7i4y18q8oayiiirz4kflgb0py1/340_340_140cd750bba9870f18aada2478b24840a/IMG_14.172.10_01.jpg, https://yacht-parts.ru/upload/resize_cache/iblock/a0e/jypdnjefmeafuvw453l6fs1pwopkhz35/340_340_140cd750bba9870f18aada2478b24840a/IMG_14.172.10_02.jpg
16 | Электросистема | OS-14.173.02 |  | Osculati 14.173.02 - Вертикальный сальник Scanstrut из нержавеющей стали Ø 2/8 мм | 9 364 руб. | Сальник Osculati 14.173.02 Scanstrut из нержавеющей стали предназначен для герметичного ввода проводов диаметром от 2 до 8 мм в разъемы с максимальным диаметром до 16 мм. Изготовлен из прочной нержавеющей стали, он обеспечивает надежность без необходимости снимать разъемы или наконечники, что упрощает установку. Гладкая форма сальника улучшает его прочность и минимизирует возможные помехи при укладке такелажа на лодке. Каждый комплект поставки включает разнообразные уплотнения для удобства монтажа и демонтажа, а упаковка выполнена в форме практичного блистера. | https://yacht-parts.ru/upload/resize_cache/iblock/d24/w5csjita3t1p9v09vdjlg8e3qf60vv40/340_340_140cd750bba9870f18aada2478b24840a/IMG_14.173.02_03.jpg, https://yacht-parts.ru/upload/resize_cache/iblock/d24/w5csjita3t1p9v09vdjlg8e3qf60vv40/56_56_140cd750bba9870f18aada2478b24840a/IMG_14.173.02_03.jpg, https://yacht-parts.ru/upload/resize_cache/iblock/a6e/asuvxqkbqw6u3o607pbqw3jz866g5ri3/56_56_140cd750bba9870f18aada2478b24840a/IMG_14.173.02_02.jpg, https://yacht-parts.ru/upload/resize_cache/iblock/c7a/zf3lhufuqlyeejho3ly7rcttf8ay2drm/56_56_140cd750bba9870f18aada2478b24840a/IMG_14.173.02_01.jpg, https://yacht-parts.ru/upload/resize_cache/iblock/c7a/zf3lhufuqlyeejho3ly7rcttf8ay2drm/340_340_140cd750bba9870f18aada2478b24840a/IMG_14.173.02_01.jpg, https://yacht-parts.ru/upload/resize_cache/iblock/a6e/asuvxqkbqw6u3o607pbqw3jz866g5ri3/340_340_140cd750bba9870f18aada2478b24840a/IMG_14.173.02_02.jpg
17 | Электросистема | OS-14.173.04 |  | Osculati 14.173.04 - Вертикальный сальник Scanstrut из нержавеющей стали Ø 4/9 мм | 10 459 руб. | Сальник Osculati 14.173.04 Scanstrut из нержавеющей стали с диаметром отверстия 4/9 мм обеспечивает надежную герметичность при вводе проводов на лодке. Его гладкая форма и возможность установки без необходимости снимать разъемы делают монтаж простым и эффективным. Сальник оснащен резьбовыми отверстиями для удобства монтажа и демонтажа, а в комплект поставки входят уплотнения различного диаметра, включая вариант для самостоятельного пробуривания отверстий. | https://yacht-parts.ru/upload/resize_cache/iblock/653/eq8svbny1gcqfn447ko172zqtsyszve1/56_56_140cd750bba9870f18aada2478b24840a/IMG_14.173.04_03.jpg, https://yacht-parts.ru/upload/resize_cache/iblock/653/eq8svbny1gcqfn447ko172zqtsyszve1/340_340_140cd750bba9870f18aada2478b24840a/IMG_14.173.04_03.jpg, https://yacht-parts.ru/upload/resize_cache/iblock/6a5/0ihlqbbrqvt804dgpxuz34bv3nkouest/56_56_140cd750bba9870f18aada2478b24840a/IMG_14.173.04_01.jpg, https://yacht-parts.ru/upload/resize_cache/iblock/6a5/0ihlqbbrqvt804dgpxuz34bv3nkouest/340_340_140cd750bba9870f18aada2478b24840a/IMG_14.173.04_01.jpg, https://yacht-parts.ru/upload/resize_cache/iblock/3f4/8e6b6nlqgtjglphngdisvpibjofgg5dk/56_56_140cd750bba9870f18aada2478b24840a/IMG_14.173.04_02.jpg, https://yacht-parts.ru/upload/resize_cache/iblock/3f4/8e6b6nlqgtjglphngdisvpibjofgg5dk/340_340_140cd750bba9870f18aada2478b24840a/IMG_14.173.04_02.jpg
18 | Электросистема | OS-14.173.09 |  | Osculati 14.173.09 - Вертикальный сальник Scanstrut из нержавеющей стали Ø 9/14 мм | 10 459 руб. | Сальник Osculati 14.173.09 от Scanstrut изготовлен из нержавеющей стали с диаметром отверстия 9/14 мм. Он идеально подходит для обеспечения герметичности при вводе проводов на борту лодки, обладает прочной конструкцией и удобен в установке благодаря возможности использовать резьбовые отверстия для монтажа и демонтажа, а также разнообразные уплотнения для различных диаметров проводов. | https://yacht-parts.ru/upload/resize_cache/iblock/21b/toyi4t1s7jsdj35cway1n6y0ai852557/340_340_140cd750bba9870f18aada2478b24840a/IMG_14.173.09_04.jpg, https://yacht-parts.ru/upload/resize_cache/iblock/0a8/n7r2aqbkleah42l1a4zbjbbw2a3httmp/340_340_140cd750bba9870f18aada2478b24840a/IMG_14.173.09_02.jpg, https://yacht-parts.ru/upload/resize_cache/iblock/f9a/epw0u63b2zqdpvadqw1oz1won1974iry/56_56_140cd750bba9870f18aada2478b24840a/IMG_14.173.09_01.jpg, https://yacht-parts.ru/upload/resize_cache/iblock/21b/toyi4t1s7jsdj35cway1n6y0ai852557/56_56_140cd750bba9870f18aada2478b24840a/IMG_14.173.09_04.jpg, https://yacht-parts.ru/upload/resize_cache/iblock/65c/4nf6q3r4bl1nuwlesjdqxwiosurj11xm/56_56_140cd750bba9870f18aada2478b24840a/IMG_14.173.09_03.jpg, https://yacht-parts.ru/upload/resize_cache/iblock/0a8/n7r2aqbkleah42l1a4zbjbbw2a3httmp/56_56_140cd750bba9870f18aada2478b24840a/IMG_14.173.09_02.jpg, https://yacht-parts.ru/upload/resize_cache/iblock/f9a/epw0u63b2zqdpvadqw1oz1won1974iry/340_340_140cd750bba9870f18aada2478b24840a/IMG_14.173.09_01.jpg, https://yacht-parts.ru/upload/resize_cache/iblock/65c/4nf6q3r4bl1nuwlesjdqxwiosurj11xm/340_340_140cd750bba9870f18aada2478b24840a/IMG_14.173.09_03.jpg
19 | Электросистема | OS-14.173.10 |  | Osculati 14.173.10 - Вертикальный сальник Scanstrut из нержавеющей стали Ø 9/14 мм с большим отверстием | 13 628 руб. | Сальник Osculati 14.173.10 от Scanstrut из нержавеющей стали с диаметром отверстия 9/14 мм и большим максимальным диаметром в разъемах 30 мм и диаметром A 59 мм обеспечивает высокую герметичность при прохождении проводов, сохраняя прочность благодаря гладкой форме и удобству монтажа с возможностью демонтажа при необходимости. | https://yacht-parts.ru/bitrix/templates/aspro_mshop_yacht/images/no_photo_medium.png
0 | Электросистема | OS-14.173.12 |  | Osculati 14.173.12 - Вертикальный сальник Scanstrut из нержавеющей стали Ø 12/15 мм | 16 454 руб. | Сальник Osculati 14.173.12 от Scanstrut выполнен из нержавеющей стали для надежного герметичного ввода проводов на яхте. Он легко устанавливается без необходимости снятия разъемов, обеспечивает долговечность и минимизирует трение благодаря гладкой форме. Резьбовые отверстия упрощают монтаж и позволяют легко менять или демонтировать сальник. В комплекте идут уплотнения разного диаметра и возможность самостоятельного сверления отверстий. Упакован в удобный блистер для удобства хранения и использования на борту. | https://yacht-parts.ru/upload/resize_cache/iblock/827/n4wz7dn3s4p6b3hrudw1byysph1o647i/340_340_140cd750bba9870f18aada2478b24840a/IMG_14.173.12_03.jpg, https://yacht-parts.ru/upload/resize_cache/iblock/827/n4wz7dn3s4p6b3hrudw1byysph1o647i/56_56_140cd750bba9870f18aada2478b24840a/IMG_14.173.12_03.jpg, https://yacht-parts.ru/upload/resize_cache/iblock/c5b/qi2f37g7caq2n4zxh3o1i9hotk1p4nkk/340_340_140cd750bba9870f18aada2478b24840a/IMG_14.173.12_02.jpg, https://yacht-parts.ru/upload/resize_cache/iblock/381/czvbaiszq2tkyur30sativbf3ye6x2f6/56_56_140cd750bba9870f18aada2478b24840a/IMG_14.173.12_01.jpg, https://yacht-parts.ru/upload/resize_cache/iblock/381/czvbaiszq2tkyur30sativbf3ye6x2f6/340_340_140cd750bba9870f18aada2478b24840a/IMG_14.173.12_01.jpg, https://yacht-parts.ru/upload/resize_cache/iblock/c5b/qi2f37g7caq2n4zxh3o1i9hotk1p4nkk/56_56_140cd750bba9870f18aada2478b24840a/IMG_14.173.12_02.jpg
1 | Электросистема | OS-14.174.01 | Osculati | Osculati 14.174.01 - Сальниковый ввод на несколько проводов SCANSTRUT 99x48 мм | 15 631 руб. | Сальниковый ввод Osculati 14.174.01 SCANSTRUT предназначен для герметичного прокладывания нескольких проводов на судне. Изготовлен из анодированного алюминия, он обеспечивает надежную защиту от влаги и внешних воздействий (IP-X7). Удобен в установке благодаря возможности ввода проводов различных диаметров до 15 мм без необходимости снимать разъемы. В комплекте идет уплотнение без отверстий, которое легко монтируется самостоятельно. Этот ввод идеально подходит для использования на яхтах и катерах, обеспечивая надежность и долговечность в условиях морской среды. | https://yacht-parts.ru/upload/resize_cache/iblock/85c/340_340_140cd750bba9870f18aada2478b24840a/OS_14.174.01.jpg
2 | Электросистема | OS-14.175.04 | Osculati | Osculati 14.175.04 - Сальник для проводки через переборку проводов большого диаметра до 4 проводов с диаметром от 7 до 15 мм | 10 087 руб. | Сальник Osculati 14.175.04 представляет собой удобное решение для прокладки до четырех электрических проводов большого диаметра через переборки на судне. Изготовленный из прочного пластика с внутренним уплотнением, он обеспечивает надежную герметичность и защиту от внешних воздействий. Прост в установке, этот сальник идеально подходит как для любителей, так и для профессионалов морского дела, обеспечивая простоту и надежность в использовании. | https://yacht-parts.ru/upload/resize_cache/iblock/a38/340_340_140cd750bba9870f18aada2478b24840a/OS_14.175.04.jpg
3 | Электросистема | OS-14.175.10 | Osculati | Osculati 14.175.10 - Сальник для проводки через переборку проводов большого диаметра до 10 проводов с диаметром от 5 до 7 мм | 10 087 руб. | Сальник Osculati 14.175.10 предназначен для удобной прокладки до десяти электрических проводов с диаметром от 5 до 7 мм через переборки на судне. Изготовленный из прочного пластика с встроенным уплотнением, он обеспечивает надежную защиту от влаги и прост в установке. Этот сальник идеально подходит для использования как в любительских, так и профессиональных морских условиях, обеспечивая надежность и долговечность в эксплуатации. | https://yacht-parts.ru/upload/resize_cache/iblock/e6f/otf6ulldyfg6dz8hdhwhivk1nck54gce/340_340_140cd750bba9870f18aada2478b24840a/IMG_14.175.10.jpg
4 | Электросистема | OS-14.176.01 |  | Osculati 14.176.01 - Горизонтальный сальник SCANSTRUT DS-HD6, черный пластик 2-5/6 мм | 6 161 руб. | Горизонтальный сальник Osculati 14.176.01 SCANSTRUT DS-HD6 из черного пластика предназначен для удобной установки солнечных панелей и других электронных устройств на судне. Он оснащен уплотнениями и предварительно выполненным отверстием, что делает монтаж быстрым и чистым, без необходимости использовать герметик. Идеально подходит для подключения двух кабелей одновременно, обеспечивая надежную работу и удобство в использовании на воде. | https://yacht-parts.ru/upload/resize_cache/iblock/7c5/56_56_140cd750bba9870f18aada2478b24840a/OS_14.176.01_01.jpg, https://yacht-parts.ru/upload/resize_cache/iblock/789/340_340_140cd750bba9870f18aada2478b24840a/OS_14.176.01_03.jpg, https://yacht-parts.ru/upload/resize_cache/iblock/789/56_56_140cd750bba9870f18aada2478b24840a/OS_14.176.01_03.jpg, https://yacht-parts.ru/upload/resize_cache/iblock/8a7/56_56_140cd750bba9870f18aada2478b24840a/OS_14.176.01_02.jpg, https://yacht-parts.ru/upload/resize_cache/iblock/8a7/340_340_140cd750bba9870f18aada2478b24840a/OS_14.176.01_02.jpg, https://yacht-parts.ru/upload/resize_cache/iblock/7c5/340_340_140cd750bba9870f18aada2478b24840a/OS_14.176.01_01.jpg
5 | Электросистема | OS-14.184.01 |  | Osculati 14.184.01 - Пресс-клещи профессиональные | 39 514 руб. | Профессиональные пресс-клещи Osculati 14.184.01 изготовлены из прочной закаленной стали с удобными эргономичными ручками из нескользящего материала. Они предназначены для надежного обжима кабельных наконечников с сечением от 0,5 до 6 мм², обеспечивая точность и надежность в работе. | https://yacht-parts.ru/upload/resize_cache/iblock/8c3/1n5k3mbccqfz4rm4rx2tip0r9mek6elw/340_340_140cd750bba9870f18aada2478b24840a/IMG_14.184.01.jpg
6 | Электросистема | OS-14.184.02 |  | Osculati 14.184.02 - Комплект матриц для кабельных наконечников с изоляционной муфтой, сечение от 0,5 до 6 мм² | 15 155 руб. | Комплект матриц Osculati 14.184.02 представляет собой набор инструментов для обжима кабельных наконечников с изоляционной муфтой. Изготовленные из прочной закаленной стали с возможностью замены пуансонов, эти матрицы обеспечивают надежное соединение и удобство работы благодаря эргономичным ручкам из нескользящего материала. Они подходят для использования с кабелями сечением от 0,5 до 6 мм². | https://yacht-parts.ru/upload/resize_cache/iblock/445/340_340_140cd750bba9870f18aada2478b24840a/OS_14.184.02.jpg
7 | Электросистема | OS-14.184.03 |  | Osculati 14.184.03 - Комплект матриц для термоусаживаемых разъемов, сечение от 0,5 до 6 мм² | 15 155 руб. | Комплект матриц Osculati 14.184.03 представляет собой надежный инструмент для обжима термоусаживаемых разъемов. Изготовленные из закаленной стали с возможностью замены пуансонов, эти матрицы обеспечивают прочное соединение разъемов с сечением от 0,5 до 6 мм². Эргономичные ручки из нескользящего материала делают работу с ними удобной и эффективной. | https://yacht-parts.ru/upload/resize_cache/iblock/eb1/340_340_140cd750bba9870f18aada2478b24840a/OS_14.184.03.jpg
8 | Электросистема | OS-14.184.40 |  | Osculati 14.184.40 - Клещи для обжима наконечников и снятия изоляции 0.2 - 6 мм² 205 мм | 3 524 руб. | Клещи Osculati 14.184.40 представляют собой универсальный инструмент для обжима различных типов наконечников и снятия изоляции с проводов диаметром от 0,2 до 6 мм². Их длина составляет 205 мм, что обеспечивает удобство и эффективность при работе с проводами различных размеров и материалов изоляции, включая ПВХ, резину и силикон. | https://yacht-parts.ru/upload/resize_cache/iblock/05b/340_340_140cd750bba9870f18aada2478b24840a/OS_14.184.40.jpg
9 | Электросистема | OS-14.185.01 |  | Osculati 14.185.01 - Светодиодная красная контрольная лампа для приборной панели 12/24 В | 2 399 руб. | Контрольная светодиодная лампа Osculati 14.185.01 предназначена для использования на приборных панелях с напряжением 12 или 24 В. Изготовлена из хромированной латуни, она водонепроницаема и оснащена красным светодиодом диаметром 18 мм. Лампа обеспечивает надёжную индикацию состояния системы и идеально подходит для использования в морских условиях и других требовательных средах. | https://yacht-parts.ru/upload/resize_cache/iblock/ca7/340_340_140cd750bba9870f18aada2478b24840a/OS_14.185.01.jpg
10 | Электросистема | OS-14.185.02 |  | Osculati 14.185.02 - Светодиодная зелёная контрольная лампа для приборной панели 12/24 В | 2 399 руб. | Контрольная зелёная светодиодная лампа Osculati 14.185.02 предназначена для использования на приборных панелях автомобилей и судов, работающих на напряжении 12 или 24 В. Изготовлена из прочной хромированной латуни, обеспечивает надёжную водонепроницаемость и отличается высокой степенью защиты от внешних воздействий. | https://yacht-parts.ru/upload/resize_cache/iblock/823/340_340_140cd750bba9870f18aada2478b24840a/OS_14.185.02.jpg
11 | Электросистема | OS-14.185.45 | Osculati | Osculati 14.185.45 - Наконечник под ножевой разъем тип гнездо 4.7 мм 1 - 2.5 мм² (100 штук) | 1 399 руб. | Osculati 14.185.45 — это высококачественные наконечники под ножевой разъем типа гнездо шириной 4,7 мм, предназначенные для использования с проводами сечением от 1 мм² до 2,5 мм². В упаковке содержится 100 штук. Эти наконечники обеспечивают надежное и долговечное электрическое соединение, легко устанавливаются и совместимы с различными проводами, что делает их отличным выбором для профессиональных и бытовых электрических работ. | https://yacht-parts.ru/upload/iblock/911/OS_14.185.45.jpg
12 | Электросистема | OS-14.185.46 | Osculati | Osculati 14.185.46 - Наконечник под ножевой разъем тип штекер 4.7 мм 1 - 2.5 мм² (100 штук) | 2 280 руб. | Osculati 14.185.46 — это надежные и прочные наконечники под ножевой разъем типа штекер шириной 4,7 мм, предназначенные для проводов сечением от 1 мм² до 2,5 мм². В одной упаковке содержится 100 штук. Эти наконечники обеспечивают стабильное электрическое соединение, легко устанавливаются и подходят для различных проводов, что делает их отличным выбором для профессиональных и бытовых электрических работ. | https://yacht-parts.ru/upload/iblock/c0b/OS_14.185.46.jpg
13 | Электросистема | OS-14.185.50 |  | Osculati 14.185.50 - Наконечник под ножевой разъем тип гнездо 6.3 мм 1 - 2.5 мм² (100 штук) | 2 064 руб. | Osculati 14.185.50 — это надежные наконечники под ножевой разъем типа гнездо шириной 6,3 мм, предназначенные для проводов сечением от 1 мм² до 2,5 мм². В упаковке содержится 100 штук. Эти наконечники обеспечивают стабильное и долговечное электрическое соединение, легко устанавливаются и подходят для различных проводов, что делает их отличным выбором для профессиональных и бытовых электрических работ. | https://yacht-parts.ru/upload/iblock/ed4/OS_14.185.50.jpg
14 | Электросистема | OS-14.185.54 |  | Osculati 14.185.54 - Наконечник изолированный под ножевые разъемы на 4.7 мм 1 - 2.5 мм² (100 штук) | 2 100 руб. | Osculati 14.185.54 — это изолированные наконечники под ножевые разъемы типа гнездо шириной 4,7 мм, предназначенные для проводов сечением от 1 мм² до 2,5 мм². В одной упаковке содержится 100 штук. Эти наконечники обеспечивают безопасное и надежное электрическое соединение благодаря изоляции, легко устанавливаются и подходят для различных проводов, что делает их отличным выбором для профессиональных и бытовых электрических работ. | https://yacht-parts.ru/upload/resize_cache/iblock/0ce/340_340_140cd750bba9870f18aada2478b24840a/OS_14.185.54.jpg
15 | Электросистема | OS-14.185.55 |  | Osculati 14.185.55 - Наконечник изолированный под ножевые разъемы на 6.3 мм 1 - 2.5 мм² (100 штук) | 2 798 руб. | Наконечники Osculati 14.185.55 представляют собой изолированные элементы для ножевых разъемов типа гнездо с шириной 6,3 мм, предназначенные для проводов с сечением от 1 мм² до 2,5 мм². В каждой упаковке содержится 100 штук. Эти наконечники обеспечивают надежное и безопасное электрическое соединение, благодаря устойчивой изоляции, которая предотвращает короткие замыкания и повышает общую надежность соединения. Их простота установки и совместимость с различными типами проводов делают их идеальным выбором для широкого спектра электрических работ, обеспечивая высокое качество и долговечность. | https://yacht-parts.ru/upload/resize_cache/iblock/c2e/340_340_140cd750bba9870f18aada2478b24840a/OS_14.185.55.jpg
16 | Электросистема | OS-14.185.60 |  | Osculati 14.185.60 - Наконечник под ножевой разъем тип штекер 6.3 мм 1 - 2.5 мм² (100 штук) | 2 100 руб. | Наконечники Osculati 14.185.60 представляют собой элементы под ножевой разъем типа штекер с шириной 6,3 мм, предназначенные для соединения проводов с сечением от 1 мм² до 2,5 мм². В упаковке содержится 100 штук. Эти наконечники обеспечивают надежное электрическое соединение, легко устанавливаются и идеально подходят для различных видов электрических работ благодаря своей прочности и высокому качеству. | https://yacht-parts.ru/upload/iblock/99f/OS_14.185.60.jpg
17 | Электросистема | OS-14.185.65 |  | Osculati 14.185.65 - Наконечник изолированный под ножевые разъемы на 6.3 мм 1 - 2.5 мм² (100 штук) | 3 834 руб. | Наконечники Osculati 14.185.65 представляют собой изолированные штекерные элементы для ножевых разъемов шириной 6,3 мм, предназначенные для соединения проводов с сечением от 1 мм² до 2,5 мм². В упаковке содержится 100 штук. Эти наконечники обеспечивают надежное и безопасное электрическое соединение благодаря качественной изоляции, которая предотвращает возможные короткие замыкания и повышает общую надежность электрических систем. Они легко устанавливаются и подходят для использования в различных электрических установках, обеспечивая долговечность и высокую производительность. | https://yacht-parts.ru/upload/resize_cache/iblock/5f5/340_340_140cd750bba9870f18aada2478b24840a/OS_14.185.65.jpg
18 | Электросистема | OS-14.185.70 |  | Osculati 14.185.70 - Кольцевой кабельный разъем / клемма с изолирующей муфтой 1 - 2.5 мм² 3.2 мм (100 шт) | 1 219 руб. | Кольцевой кабельный разъем Osculati 14.185.70 представляет собой специализированный элемент для соединения и изоляции проводов с сечением от 1 мм² до 2,5 мм². Он оснащен изолирующей муфтой и имеет отверстие диаметром 3,2 мм. В упаковке содержится 100 штук. Этот продукт обеспечивает надежное электрическое соединение и прост в установке, подходя для различных электрических установок, где важны безопасность и надежность соединений. | https://yacht-parts.ru/upload/iblock/c0c/OS_14.185.70.jpg
19 | Электросистема | OS-14.185.71 |  | Osculati 14.185.71 - Кольцевой кабельный разъем / клемма с изолирующей муфтой 1 - 2.5 мм² 4.3 мм (100 шт) | 1 274 руб. | Кольцевой кабельный разъем Osculati 14.185.71 представляет собой специализированный элемент для надежного соединения и изоляции проводов с сечением от 1 мм² до 2,5 мм². Он оснащен изолирующей муфтой и имеет отверстие диаметром 4,3 мм. В упаковке содержится 100 штук. Этот продукт обеспечивает простоту монтажа и высокую степень защиты электрических соединений, что делает его идеальным выбором для профессиональных и бытовых электрических установок, где важны надежность и безопасность работы. | https://yacht-parts.ru/upload/iblock/87b/OS_14.185.71.jpg
0 | Электросистема | OS-14.185.72 | Osculati | Osculati 14.185.72 - Кольцевой кабельный разъем / клемма с изолирующей муфтой 1 - 2.5 мм² 5.3 мм (100 шт) | 1 288 руб. | Кольцевой кабельный разъем Osculati 14.185.72 представляет собой специализированную клемму с изолирующей муфтой, предназначенную для надежного соединения и изоляции проводов с сечением от 1 мм² до 2,5 мм². Его основное отверстие имеет диаметр 5,3 мм. В упаковке содержится 100 штук. Этот продукт обеспечивает простоту установки и высокую степень защиты электрических соединений, подходя для различных электрических работ, где важны надежность и безопасность. | https://yacht-parts.ru/upload/iblock/9cd/OS_14.185.72.jpg
1 | Электросистема | OS-14.185.95 |  | Osculati 14.185.95 - Сальник кабельный из нейлона герметичный под кабель 4-8 мм | 626 руб. | Сальник кабельный Osculati 14.185.95 изготовлен из нейлона и предназначен для герметичного ввода электрических проводов диаметром от 4 до 8 мм. Его конструкция обеспечивает защиту от влаги и пыли, а также обладает высокой прочностью и надежностью. Этот сальник идеально подходит для установки в различных электротехнических устройствах, обеспечивая долговечность и безопасность соединений. | https://yacht-parts.ru/upload/iblock/e5f/OS_14.185.95.jpg
2 | Электросистема | OS-14.185.96 |  | Osculati 14.185.96 - Сальник кабельный из нейлона герметичный под кабель 6-12 мм | 683 руб. | Сальник кабельный Osculati 14.185.96 изготовлен из нейлона и предназначен для герметичного ввода электрических проводов диаметром от 6 до 12 мм. Его основное отверстие имеет диаметр 51 мм, а вылет — 36 мм. Этот продукт обеспечивает надежную защиту проводов от влаги и пыли, обладает высокой прочностью и долговечностью. Сальник идеально подходит для установки в различных электротехнических системах, обеспечивая стабильное и безопасное соединение проводов в различных условиях эксплуатации. | https://yacht-parts.ru/upload/iblock/92c/OS_14.185.96.jpg
3 | Электросистема | OS-14.186.00 | Osculati | Osculati 14.186.00 - Сальник кабельный из нержавеющей стали водонепроницаемый под кабель 8 мм (10 штук) | 6 275 руб. | Сальник кабельный Osculati 14.186.00 из нержавеющей стали предназначен для герметичной установки кабелей диаметром 8 мм под палубу на водных судах. Изготовленный из хромированной латуни, он обеспечивает высокую стойкость к коррозии и долговечность. Этот продукт идеально подходит для защиты электрических соединений от воды и влаги, обеспечивая надежное крепление кабелей в морских условиях. | https://yacht-parts.ru/upload/resize_cache/iblock/b1f/3ck5gtojgsfxqrj0omuz83ig2l71ia7e/56_56_140cd750bba9870f18aada2478b24840a/IMG_14.186.00_02.jpg, https://yacht-parts.ru/upload/resize_cache/iblock/b1f/3ck5gtojgsfxqrj0omuz83ig2l71ia7e/340_340_140cd750bba9870f18aada2478b24840a/IMG_14.186.00_02.jpg, https://yacht-parts.ru/upload/resize_cache/iblock/084/0ijta72wpw40xgwi5dymfhad5bf9nadq/340_340_140cd750bba9870f18aada2478b24840a/IMG_14.186.00_01.jpg, https://yacht-parts.ru/upload/resize_cache/iblock/084/0ijta72wpw40xgwi5dymfhad5bf9nadq/56_56_140cd750bba9870f18aada2478b24840a/IMG_14.186.00_01.jpg
4 | Электросистема | OS-14.186.01 |  | Osculati 14.186.01 - Сальник кабельный из нержавеющей стали водонепроницаемый под кабель 6 мм (10 штук) | 6 275 руб. | Сальник кабельный Osculati 14.186.01 из нержавеющей стали предназначен для установки кабелей диаметром 6 мм под палубу на водных судах. Изготовленный из хромированной латуни, он обеспечивает высокую устойчивость к коррозии и долговечность. Этот продукт гарантирует надежное герметичное соединение кабелей, защищая их от воздействия влаги и обеспечивая безопасность электрических установок на морских судах. | https://yacht-parts.ru/upload/resize_cache/iblock/5ab/p3qldk0j9yt76zngq23fb24pq3jrcga1/56_56_140cd750bba9870f18aada2478b24840a/IMG_14.186.01_02.jpg, https://yacht-parts.ru/upload/resize_cache/iblock/581/hurv5afwm4zihuyasqll1fh0oq919sr9/340_340_140cd750bba9870f18aada2478b24840a/IMG_14.186.01_01.jpg, https://yacht-parts.ru/upload/resize_cache/iblock/5ab/p3qldk0j9yt76zngq23fb24pq3jrcga1/340_340_140cd750bba9870f18aada2478b24840a/IMG_14.186.01_02.jpg, https://yacht-parts.ru/upload/resize_cache/iblock/581/hurv5afwm4zihuyasqll1fh0oq919sr9/56_56_140cd750bba9870f18aada2478b24840a/IMG_14.186.01_01.jpg
5 | Электросистема | OS-14.186.02 | Osculati | Osculati 14.186.02 - Сальник кабельный из нержавеющей стали водонепроницаемый под кабель 12 мм | 1 036 руб. | Сальник кабельный Osculati 14.186.02 из нержавеющей стали предназначен для установки кабелей диаметром 12 мм под палубу на водных судах. Изготовленный из хромированной латуни, он обеспечивает высокую устойчивость к коррозии и долговечность. Этот продукт обеспечивает надежное герметичное соединение кабелей, что особенно важно для защиты электрических соединений от влаги и обеспечения безопасности на морских судах. | https://yacht-parts.ru/upload/resize_cache/iblock/eaa/iiosj1t3u3ly4ebq3jyxvivequghx9og/340_340_140cd750bba9870f18aada2478b24840a/IMG_14.186.02_02.jpg, https://yacht-parts.ru/upload/resize_cache/iblock/eaa/iiosj1t3u3ly4ebq3jyxvivequghx9og/56_56_140cd750bba9870f18aada2478b24840a/IMG_14.186.02_02.jpg, https://yacht-parts.ru/upload/resize_cache/iblock/00a/94mccnlnkqt9inopn1j9qe1m2xvl0zhw/340_340_140cd750bba9870f18aada2478b24840a/IMG_14.186.02_01.jpg, https://yacht-parts.ru/upload/resize_cache/iblock/00a/94mccnlnkqt9inopn1j9qe1m2xvl0zhw/56_56_140cd750bba9870f18aada2478b24840a/IMG_14.186.02_01.jpg
6 | Электросистема | OS-14.186.03 |  | Osculati 14.186.03 - Сальник кабельный из нержавеющей стали водонепроницаемый под кабель 10 мм (10 штук) | 7 289 руб. | Сальник кабельный Osculati 14.186.03 из нержавеющей стали предназначен для установки кабелей диаметром 10 мм под палубу на водных судах. Изготовленный из хромированной латуни, он обеспечивает высокую устойчивость к коррозии и обеспечивает надежное герметичное соединение кабелей. Этот продукт идеально подходит для защиты электрических соединений от влаги и обеспечения безопасности на морских судах. | https://yacht-parts.ru/upload/resize_cache/iblock/142/u75hdnrysobbd2dscgmbi76nwulw3w44/56_56_140cd750bba9870f18aada2478b24840a/IMG_14.186.03_01.jpg, https://yacht-parts.ru/upload/resize_cache/iblock/142/u75hdnrysobbd2dscgmbi76nwulw3w44/340_340_140cd750bba9870f18aada2478b24840a/IMG_14.186.03_01.jpg, https://yacht-parts.ru/upload/resize_cache/iblock/95a/mkpdecb9gyl6a9jds4uxwhqzio67rn6f/56_56_140cd750bba9870f18aada2478b24840a/IMG_14.186.03_02.jpg, https://yacht-parts.ru/upload/resize_cache/iblock/95a/mkpdecb9gyl6a9jds4uxwhqzio67rn6f/340_340_140cd750bba9870f18aada2478b24840a/IMG_14.186.03_02.jpg
7 | Электросистема | OS-14.186.06 |  | Osculati 14.186.06 - Наконечник изолированный под ножевые разъемы на 6.3 мм 2.5 - 6 мм² (100 штук) | 3 568 руб. | Наконечники Osculati 14.186.06 предназначены для использования с проводами диаметром от 2,5 до 6 мм² и обеспечивают надежное электрическое соединение благодаря изоляции. Их удобный дизайн с широким отверстием под ножевой разъем диаметром 6,3 мм делает их идеальными для автомобильных и морских электрических систем, обеспечивая высокую надежность и защиту от коррозии. | https://yacht-parts.ru/upload/resize_cache/iblock/f05/340_340_140cd750bba9870f18aada2478b24840a/OS_14.186.06.jpg
8 | Электросистема | OS-14.186.11 |  | Osculati 14.186.11 - Наконечник под ножевой разъем тип гнездо 6.3 мм 2.5 - 6 мм² (100 штук) | 2 798 руб. | Наконечники Osculati 14.186.11 предназначены для соединения электрических проводов с сечением от 2,5 до 6 мм² через ножевой разъем диаметром 6,3 мм. Они обеспечивают надежное и безопасное электрическое соединение, идеально подходя для использования в автомобильных и морских электрических системах, где важны надежность и долговечность соединений. | https://yacht-parts.ru/upload/resize_cache/iblock/bbe/340_340_140cd750bba9870f18aada2478b24840a/OS_14.186.11.jpg
9 | Электросистема | OS-14.186.14 |  | Osculati 14.186.14 - Герметичный кабельный сальник из нейлона, стекловолокна и нержавеющей стали Ø проводов 3-14 мм | 3 022 руб. | Герметичный кабельный сальник Osculati 14.186.14 изготовлен из нейлона с добавлением стекловолокна и имеет крышку из нержавеющей стали AISI 316. Он предназначен для защиты кабелей диаметром от 3 до 14 мм от влаги и пыли, обеспечивая надежное соединение без необходимости снимать кабельные наконечники. Идеально подходит для использования на морских и промышленных объектах благодаря своей высокой прочности и герметичности. | https://yacht-parts.ru/upload/resize_cache/iblock/d65/340_340_140cd750bba9870f18aada2478b24840a/OS_14.186.14_02.jpg, https://yacht-parts.ru/upload/resize_cache/iblock/644/340_340_140cd750bba9870f18aada2478b24840a/OS_14.186.14_03.jpg, https://yacht-parts.ru/upload/resize_cache/iblock/5cd/56_56_140cd750bba9870f18aada2478b24840a/OS_14.186.14_01.jpg, https://yacht-parts.ru/upload/resize_cache/iblock/5cd/340_340_140cd750bba9870f18aada2478b24840a/OS_14.186.14_01.jpg, https://yacht-parts.ru/upload/resize_cache/iblock/d65/56_56_140cd750bba9870f18aada2478b24840a/OS_14.186.14_02.jpg, https://yacht-parts.ru/upload/resize_cache/iblock/644/56_56_140cd750bba9870f18aada2478b24840a/OS_14.186.14_03.jpg
10 | Электросистема | OS-14.186.15 |  | Osculati 14.186.15 - Герметичный кабельный сальник из нейлона, стекловолокна и нержавеющей стали Ø проводов 3-8 мм | 3 402 руб. | Герметичный кабельный сальник Osculati 14.186.15 изготовлен из нейлона с добавлением стекловолокна и оснащен крышкой из нержавеющей стали AISI 316. Этот продукт предназначен для защиты кабелей диаметром от 3 до 8 мм от влаги и пыли, обеспечивая надежное и удобное соединение без необходимости снимать кабельные наконечники. Идеально подходит для использования в условиях, требующих высокой степени герметичности и долговечности. | https://yacht-parts.ru/upload/resize_cache/iblock/aa1/340_340_140cd750bba9870f18aada2478b24840a/OS_14.186.15_01.jpg, https://yacht-parts.ru/upload/resize_cache/iblock/aa1/56_56_140cd750bba9870f18aada2478b24840a/OS_14.186.15_01.jpg, https://yacht-parts.ru/upload/resize_cache/iblock/b96/340_340_140cd750bba9870f18aada2478b24840a/OS_14.186.15_02.jpg, https://yacht-parts.ru/upload/resize_cache/iblock/b96/56_56_140cd750bba9870f18aada2478b24840a/OS_14.186.15_02.jpg, https://yacht-parts.ru/upload/resize_cache/iblock/8f3/340_340_140cd750bba9870f18aada2478b24840a/OS_14.186.15_03.jpg, https://yacht-parts.ru/upload/resize_cache/iblock/8f3/56_56_140cd750bba9870f18aada2478b24840a/OS_14.186.15_03.jpg
11 | Электросистема | OS-14.186.20 |  | Osculati 14.186.20 - Наконечник под ножевой разъем тип штекер 6.3 мм 2.5 - 6 мм² (100 штук) | 2 798 руб. | Наконечник Osculati 14.186.20 типа штекер с размером разъема 6.3 мм предназначен для подключения проводов с сечением от 2.5 до 6 мм². Эти наконечники обеспечивают надежное и удобное соединение благодаря высококачественным материалам и прочной конструкции, идеально подходят для различных электрических систем. | https://yacht-parts.ru/upload/iblock/b4b/OS_14.186.20.jpg
12 | Электросистема | OS-14.186.24 |  | Osculati 14.186.24 - Наконечник изолированный под ножевые разъемы на 6.3 мм 2.5 - 6 мм² (100 штук) | 4 463 руб. | Наконечник Osculati 14.186.24 типа штекер предназначен для соединения проводов с сечением от 2,5 до 6 мм² через ножевой разъем диаметром 6,3 мм. В упаковке содержится 100 штук. Эти изолированные наконечники обеспечивают надежное и удобное соединение, идеально подходят для различных электрических установок. | https://yacht-parts.ru/upload/resize_cache/iblock/dbb/340_340_140cd750bba9870f18aada2478b24840a/OS_14.186.24.jpg
13 | Электросистема | OS-14.186.26 |  | Osculati 14.186.26 - Разъем / клемма с комбинированным контактом Piggy-Back под ножевой разъем 1 - 2.5 мм² (50 шт) | 1 482 руб. | Разъем / клемма Osculati 14.186.26 с комбинированным контактом Piggy-Back предназначена для подключения проводов диаметром от 1 до 2,5 мм² через ножевой разъем. В упаковке содержится 50 штук этого продукта. Этот тип разъема обеспечивает надежное соединение и применим в различных электрических установках. | https://yacht-parts.ru/upload/iblock/885/OS_14.186.26.jpg
14 | Электросистема | OS-14.186.30 |  | Osculati 14.186.30 - Наконечник под ножевой разъем тип гнездо 9.5 мм 2.5 - 6 мм² (50 штук) | 2 238 руб. | Наконечник Osculati 14.186.30 предназначен для использования с ножевыми разъемами типа гнездо диаметром 9,5 мм и подходит для соединения проводов с сечением от 2,5 до 6 мм². Упаковка включает 50 штук этих наконечников, обеспечивая надежное электрическое соединение в различных морских условиях. | https://yacht-parts.ru/upload/resize_cache/iblock/b03/340_340_140cd750bba9870f18aada2478b24840a/OS_14.186.30.jpg
15 | Электросистема | OS-14.186.31 |  | Osculati 14.186.31 - Кольцевой кабельный разъем / клемма с изолирующей муфтой 2.5 - 6 мм² 5.3 мм (100 шт) | 2 307 руб. | Наконечник Osculati 14.186.31 представляет собой кольцевой кабельный разъем с изолирующей муфтой, спроектированный для использования с проводами диаметром от 2,5 до 6 мм². Каждый разъем оснащен отверстием диаметром 5,3 мм и поставляется в упаковке из 100 штук. Этот продукт обеспечивает надежное электрическое соединение и защиту проводов от внешних воздействий, идеально подходя для использования в морских и автомобильных электрических системах. | https://yacht-parts.ru/upload/iblock/234/OS_14.186.31.jpg
16 | Электросистема | OS-14.186.32 |  | Osculati 14.186.32 - Кольцевой кабельный разъем / клемма с изолирующей муфтой 2.5 - 6 мм² 6.3 мм (100 шт) | 2 798 руб. | Кольцевой кабельный разъем Osculati 14.186.32 с изолирующей муфтой предназначен для соединения проводов с сечением от 2,5 до 6 мм². Он обеспечивает надежное электрическое соединение благодаря стандартному отверстию диаметром 6,3 мм и подходит для использования в различных электрических системах, включая автомобильные и морские приложения. Упаковка включает 100 штук, что делает его удобным выбором для профессионалов и любителей электротехники. | https://yacht-parts.ru/upload/iblock/179/OS_14.186.32.jpg
17 | Электросистема | OS-14.186.43 |  | Osculati 14.186.43 - Наконечник цилиндрический с изолирующей муфтой тип штекер 1 - 2.5 мм² 4 мм (100 шт) | 1 496 руб. | Наконечник цилиндрический Osculati 14.186.43 с изолирующей муфтой, тип штекер, предназначен для проводов с сечением от 1 до 2,5 мм² и имеет диаметр 4 мм. Этот продукт обеспечивает надежное соединение в различных электрических системах и продается в упаковке по 100 штук, что делает его отличным выбором как для профессиональных электриков, так и для домашних мастеров. | https://yacht-parts.ru/upload/resize_cache/iblock/67f/340_340_140cd750bba9870f18aada2478b24840a/OS_14.186.43.jpg
18 | Электросистема | OS-14.186.44 |  | Osculati 14.186.44 - Наконечник цилиндрический с изолирующей муфтой тип гнездо 1 - 2.5 мм² 4 мм (100 шт) | 1 637 руб. | Наконечник цилиндрический Osculati 14.186.44 с изолирующей муфтой, тип гнездо, предназначен для проводов с сечением от 1 до 2,5 мм² и имеет диаметр 4 мм. Этот наконечник обеспечивает надежное и безопасное соединение проводов в различных электрических системах, защищая их от коротких замыканий и внешних воздействий. Упаковка содержит 100 штук, что делает его идеальным для профессионального и домашнего использования. | https://yacht-parts.ru/upload/resize_cache/iblock/7b4/340_340_140cd750bba9870f18aada2478b24840a/OS_14.186.44.jpg
19 | Электросистема | OS-14.186.47 |  | Osculati 14.186.47 - Наконечник цилиндрический с изолирующей муфтой тип штекер 2.5 - 6 мм² 5 мм (100 шт) | 2 055 руб. | Наконечник цилиндрический Osculati 14.186.47 с изолирующей муфтой, тип штекер, предназначен для проводов с сечением от 2,5 до 6 мм² и имеет диаметр 5 мм, с внутренним диаметром 3,86 мм. Этот наконечник обеспечивает надежное и безопасное соединение проводов в различных электрических системах, защищая их от коротких замыканий и внешних воздействий. Упаковка содержит 100 штук, что делает его идеальным для профессиональных электриков и домашних мастеров, особенно для использования в автомобильных, морских и промышленных приложениях. | https://yacht-parts.ru/upload/resize_cache/iblock/b9f/340_340_140cd750bba9870f18aada2478b24840a/OS_14.186.47.jpg
0 | Электросистема | OS-14.186.48 |  | Osculati 14.186.48 - Наконечник цилиндрический с изолирующей муфтой тип гнездо 2.5 - 6 мм² 5 мм (100 шт) | 1 540 руб. | Наконечник цилиндрический Osculati 14.186.48 с изолирующей муфтой, тип гнездо, предназначен для проводов с сечением от 2,5 до 6 мм² и имеет диаметр 5 мм, с внутренним диаметром 4,85 мм. Этот наконечник обеспечивает надежное и безопасное соединение в электрических системах, защищая провода от коротких замыканий и внешних воздействий. Упаковка содержит 100 штук, что делает его идеальным для профессиональных электриков и домашних мастеров, особенно для использования в автомобильных, морских и промышленных приложениях. | https://yacht-parts.ru/upload/resize_cache/iblock/be0/340_340_140cd750bba9870f18aada2478b24840a/OS_14.186.48.jpg
1 | Электросистема | OS-14.186.50 | Osculati | Osculati 14.186.50 - Разъем соединительный в термоусаживаемой изоляции 1 - 2.5 мм² 6.4 мм (100 шт) | 6 715 руб. | Разъем соединительный Osculati 14.186.50 в термоусаживаемой изоляции предназначен для проводов с сечением от 1 до 2,5 мм² и диаметром 6,4 мм. Он обеспечивает надежное и долговечное соединение, защищая провода от внешних воздействий, влаги и механических повреждений. Упаковка содержит 100 штук, что делает его идеальным для использования в автомобильных, морских и промышленных электрических системах. | https://yacht-parts.ru/upload/resize_cache/iblock/8eb/340_340_140cd750bba9870f18aada2478b24840a/OS_14.186.50.jpg
2 | Электросистема | OS-14.186.51 |  | Osculati 14.186.51 - Разъем соединительный в термоусаживаемой изоляции 2.5 - 6 мм² 6.4 мм (50 шт) | 5 338 руб. | Разъем соединительный Osculati 14.186.51 в термоусаживаемой изоляции предназначен для проводов с сечением от 2,5 до 6 мм². Его диаметр составляет 6,4 мм, что обеспечивает надежное и прочное соединение. Этот разъем подходит для использования в различных электрических системах, защищая провода от влаги и механических повреждений. Упаковка содержит 50 штук, что делает его удобным выбором для профессионалов и любителей, работающих с автомобильными, морскими и промышленными электрическими системами. | https://yacht-parts.ru/upload/resize_cache/iblock/06d/340_340_140cd750bba9870f18aada2478b24840a/OS_14.186.51.jpg
3 | Электросистема | OS-14.186.61 |  | Osculati 14.186.61 - Кабельная вилочная клемма с изоляцией 1 - 2.5 мм² 4.3 мм (100 шт) | 1 266 руб. | Кабельная вилочная клемма Osculati 14.186.61 с изоляцией предназначена для соединения проводов с сечением от 1 до 2,5 мм². Её просвет люка составляет 4,3 мм, что обеспечивает удобство при установке. Этот продукт отлично подходит для электрических установок, где требуется надежное соединение, а изоляция защищает провода от внешних воздействий. Упаковка содержит 100 штук, что делает эту клемму удобной для использования как в крупных проектах, так и для повседневных нужд. | https://yacht-parts.ru/upload/iblock/5b4/OS_14.186.61.jpg
4 | Электросистема | OS-14.186.62 |  | Osculati 14.186.62 - Кабельная вилочная клемма с изоляцией 1 - 2.5 мм² 5.3 мм (100 шт) | 1 329 руб. | Кабельная вилочная клемма Osculati 14.186.62 с изоляцией предназначена для соединения проводов с сечением от 1 до 2,5 мм². Её просвет люка составляет 5,3 мм, что обеспечивает удобство при установке. Этот продукт идеально подходит для электрических установок, где важны надежность и безопасность соединений. Изоляция клеммы защищает провода от влаги и механических повреждений, обеспечивая долговечность работы электрических систем. Упаковка включает 100 штук, что делает клемму удобной для использования в различных проектах и регулярного обслуживания электрических систем. | https://yacht-parts.ru/upload/iblock/b67/OS_14.186.62.jpg
5 | Электросистема | OS-14.186.71 |  | Osculati 14.186.71 - Кабельная вилочная клемма с изоляцией 2.5 - 6 мм² 5.3 мм (100 шт) | 2 055 руб. | Кабельная вилочная клемма Osculati 14.186.71 с изоляцией предназначена для соединения проводов с сечением от 2,5 до 6 мм². Её просвет люка составляет 5,3 мм, что облегчает установку. Этот продукт идеально подходит для различных электрических установок, обеспечивая надежное соединение благодаря изоляции, которая защищает провода от влаги и повреждений. Упаковка содержит 100 штук, что делает клемму удобной для использования в различных проектах и обслуживания электрических систем. | https://yacht-parts.ru/upload/iblock/7e9/OS_14.186.71.jpg
6 | Электросистема | OS-14.186.72 | Osculati | Osculati 14.186.72 - Кабельная вилочная клемма с изоляцией 2.5 - 6 мм² 6.4 мм (100 шт) | 2 379 руб. | Кабельная вилочная клемма Osculati 14.186.72 с изоляцией предназначена для соединения проводов с сечением от 2,5 до 6 мм². Её просвет люка составляет 6,4 мм, что обеспечивает лёгкость установки. Этот продукт идеально подходит для различных электрических установок, где важны надёжность и безопасность соединений. Изоляция клеммы защищает провода от влаги и механических повреждений, обеспечивая долговечность работы электрических систем. | https://yacht-parts.ru/upload/iblock/686/OS_14.186.72.jpg
7 | Электросистема | OS-14.186.81 |  | Osculati 14.186.81 - Наконечник цилиндрический с изолирующей муфтой тип гнездо 1 - 2.5 мм² 2.3 мм (100 шт) | 2 055 руб. | Наконечник цилиндрический Osculati 14.186.81 с изолирующей муфтой предназначен для проводов с сечением от 1 до 2.5 мм². Его компактный диаметр входного отверстия 2.3 мм обеспечивает надежное соединение. Этот продукт идеально подходит для электрических установок, где важны надежность и безопасность соединений. Изолирующая муфта защищает соединение от внешних воздействий, что обеспечивает долговечность и надежность работы электрических систем. | https://yacht-parts.ru/upload/resize_cache/iblock/db3/340_340_140cd750bba9870f18aada2478b24840a/OS_14.186.81.jpg
8 | Электросистема | OS-14.186.83 |  | Osculati 14.186.83 - Наконечник цилиндрический с изолирующей муфтой тип гнездо 2.5 - 6 мм² 3.4 мм (50 шт) | 1 631 руб. | Наконечник цилиндрический Osculati 14.186.83 с изолирующей муфтой предназначен для проводов с сечением от 2.5 до 6 мм². Его компактный диаметр входного отверстия 3.4 мм обеспечивает легкость установки и надежное соединение. Этот продукт идеально подходит для использования в электрических установках, где важны надежность и безопасность соединений. Изолирующая муфта защищает соединение от внешних воздействий, что обеспечивает долговечность работы электрических систем. | https://yacht-parts.ru/upload/resize_cache/iblock/8a0/340_340_140cd750bba9870f18aada2478b24840a/OS_14.186.83.jpg
9 | Электросистема | OS-14.186.91 |  | Osculati 14.186.91 - Наконечник цилиндрический с изолирующей муфтой тип штекер 1 - 2.5 мм² 1.9 мм (100 шт) | 1 318 руб. | Наконечник цилиндрический Osculati 14.186.91 с изолирующей муфтой предназначен для соединения проводов с сечением от 1 до 2.5 мм². Его компактный размер с диаметром входного отверстия 1.9 мм обеспечивает простоту установки и надёжное электрическое соединение. Этот продукт подходит для использования в различных электрических установках, обеспечивая стабильность и защиту соединений от внешних воздействий. | https://yacht-parts.ru/upload/resize_cache/iblock/245/340_340_140cd750bba9870f18aada2478b24840a/OS_14.186.91.jpg
10 | Электросистема | OS-14.186.92 |  | Osculati 14.186.92 - Наконечник цилиндрический с изолирующей муфтой тип штекер 2.5 - 6 мм² 2.7 мм (100 шт) | 2 379 руб. | Наконечник Osculati 14.186.92 представляет собой цилиндрическую изоляционную муфту типа штекер, предназначенную для соединения проводов с сечением от 2.5 до 6 мм². Его диаметр составляет 2.7 мм, что обеспечивает надежное электрическое соединение. В упаковке содержится 100 штук, что удобно для крупных проектов или регулярного использования в автомобильной и судостроительной электрике. | https://yacht-parts.ru/upload/resize_cache/iblock/29c/340_340_140cd750bba9870f18aada2478b24840a/OS_14.186.92.jpg
11 | Электросистема | OS-14.187.02 |  | Osculati 14.187.02 - Вилка 2-полюсная водонепроницаемая 10 А | 2 407 руб. | Вилка Osculati 14.187.02 представляет собой высоконадежную двухполюсную водонепроницаемую конструкцию из хромированной латуни. Специально разработана для обеспечения надежного электрического соединения при максимальном токе до 10 А. Её диаметр основания составляет 40 мм, что делает её удобной и эффективной для использования в условиях влаги, таких как на морских судах или в автомобильной технике. | https://yacht-parts.ru/upload/resize_cache/iblock/8e6/340_340_140cd750bba9870f18aada2478b24840a/OS_14.187.02.jpg
12 | Электросистема | OS-14.187.03 | Osculati | Osculati 14.187.03 - Вилка 3-полюсная водонепроницаемая 10 А | 2 546 руб. | Вилка Osculati 14.187.03 представляет собой высоконадежную трехполюсную водонепроницаемую конструкцию из хромированной латуни. Рассчитана на максимальный ток до 10 А и имеет диаметр основания 40 мм. Эта вилка идеально подходит для использования в условиях повышенной влажности и воды, таких как на судах или в автомобильной электрике, обеспечивая надежное электрическое соединение и защиту от коррозии. | https://yacht-parts.ru/upload/resize_cache/iblock/68f/340_340_140cd750bba9870f18aada2478b24840a/OS_14.187.03.jpg
13 | Электросистема | OS-14.187.04 |  | Osculati 14.187.04 - Вилка 4-полюсная водонепроницаемая 10 А | 2 681 руб. | Вилка Osculati 14.187.04 представляет собой четырехполюсную водонепроницаемую конструкцию из хромированной латуни. Специально разработана для обеспечения надежного электрического соединения при максимальном токе до 10 А. Её диаметр основания составляет 40 мм, что делает её удобной и эффективной для использования в условиях повышенной влажности, таких как на судах или в автомобильной технике. | https://yacht-parts.ru/upload/resize_cache/iblock/b18/340_340_140cd750bba9870f18aada2478b24840a/OS_14.187.04.jpg
14 | Электросистема | OS-14.188.02 |  | Osculati 14.188.02 - Разъём герметичный вилка + розетка Culversterns 2-полюсной 10 А | 970 руб. | Разъем Osculati 14.188.02 представляет собой герметичный разъем типа Culversterns, объединяющий в себе функции вилки и розетки. Он изготовлен из резины с латунными контактами, что обеспечивает надежное электрическое соединение при максимальном токе до 10 А. Этот разъем идеально подходит для использования в условиях, где требуется защита от влаги и воды, таких как на судах, в автомобильной технике или в других экстремальных средах. | https://yacht-parts.ru/upload/resize_cache/iblock/fa8/9orl3gtst52am692w00n78z1cuzrafjl/56_56_140cd750bba9870f18aada2478b24840a/IMG_14.188.02_01.jpg, https://yacht-parts.ru/upload/resize_cache/iblock/fa8/9orl3gtst52am692w00n78z1cuzrafjl/340_340_140cd750bba9870f18aada2478b24840a/IMG_14.188.02_01.jpg, https://yacht-parts.ru/upload/resize_cache/iblock/5d8/kajprcj3fiopkbjz0aa3ag3qm3menpcu/340_340_140cd750bba9870f18aada2478b24840a/IMG_14.188.02_02.jpg, https://yacht-parts.ru/upload/resize_cache/iblock/5d8/kajprcj3fiopkbjz0aa3ag3qm3menpcu/56_56_140cd750bba9870f18aada2478b24840a/IMG_14.188.02_02.jpg
15 | Электросистема | OS-14.188.03 |  | Osculati 14.188.03 - Разъём герметичный вилка + розетка Culversterns 3-полюсной 10 А | 1 243 руб. | Разъем Osculati 14.188.03 представляет собой герметичное соединение типа Culversterns, объединяющее функции вилки и розетки. С трехполюсной конфигурацией и максимальной нагрузкой до 10 А, он идеально подходит для использования в условиях повышенной влажности и воды. Материал из резины с латунными контактами обеспечивает надежность и долговечность соединения, что делает его подходящим для морских судов, автомобильной и промышленной электрики, где требуется защита от влаги и коррозии. | https://yacht-parts.ru/upload/resize_cache/iblock/aff/t8rscst231teqiubt6zuj3gx3i59l932/56_56_140cd750bba9870f18aada2478b24840a/IMG_14.188.03_01.jpg, https://yacht-parts.ru/upload/resize_cache/iblock/f80/bz06kh8lptj0g80wzuye63br8brr8pyy/56_56_140cd750bba9870f18aada2478b24840a/IMG_14.188.03_02.jpg, https://yacht-parts.ru/upload/resize_cache/iblock/f80/bz06kh8lptj0g80wzuye63br8brr8pyy/340_340_140cd750bba9870f18aada2478b24840a/IMG_14.188.03_02.jpg, https://yacht-parts.ru/upload/resize_cache/iblock/aff/t8rscst231teqiubt6zuj3gx3i59l932/340_340_140cd750bba9870f18aada2478b24840a/IMG_14.188.03_01.jpg
16 | Электросистема | OS-14.188.04 |  | Osculati 14.188.04 - Разъём герметичный вилка + розетка Culversterns 4-полюсной 10 А | 1 505 руб. | Разъем Osculati 14.188.04 представляет собой герметичное соединение типа Culversterns с четырехполюсной конфигурацией, объединяющее в себе функции вилки и розетки. Изготовлен из резины с латунными контактами, он обеспечивает надежное электрическое соединение при максимальной нагрузке до 10 А. Этот разъем идеально подходит для использования в условиях, требующих защиты от влаги и воды, таких как на судах, в автомобильной и промышленной электрике, обеспечивая надежность и долговечность соединения. | https://yacht-parts.ru/upload/resize_cache/iblock/862/goi3gqd1g5pi5oyvhck3y6j08963gfh8/56_56_140cd750bba9870f18aada2478b24840a/IMG_14.188.04_01.jpg, https://yacht-parts.ru/upload/resize_cache/iblock/11c/fn8lwe9ggb0cmw1iv29qvd3ebvync6gw/340_340_140cd750bba9870f18aada2478b24840a/IMG_14.188.04_02.jpg, https://yacht-parts.ru/upload/resize_cache/iblock/11c/fn8lwe9ggb0cmw1iv29qvd3ebvync6gw/56_56_140cd750bba9870f18aada2478b24840a/IMG_14.188.04_02.jpg, https://yacht-parts.ru/upload/resize_cache/iblock/862/goi3gqd1g5pi5oyvhck3y6j08963gfh8/340_340_140cd750bba9870f18aada2478b24840a/IMG_14.188.04_01.jpg
17 | Электросистема | OS-14.189.01 |  | Osculati 14.189.01 - Запасная двухполюсная вилка | 1 165 руб. | Запасная двухполюсная вилка Osculati 14.189.01 представляет собой удобное решение для замены или дополнительного использования с основным разъемом 14.189.00. Она обеспечивает надежное электрическое соединение в системах, где необходимо двухполюсное подключение. Эта вилка проста в установке и поддерживает высокий уровень надежности и безопасности при эксплуатации на судах, автомобилях и других объектах, где требуется стабильная работа электрической системы. | https://yacht-parts.ru/upload/iblock/fb7/70t5xvlndyeoba1m2oem6k2aibu2uqkp/IMG_14.189.01.jpg
18 | Электросистема | OS-14.190.00 |  | Osculati 14.190.00 - Комплект вилка+розетка для прицепа 12В с 7-контактным разъёмом из чёрного АБС-пластика и хромированной латуни | 896 руб. | Комплект Osculati 14.190.00 представляет собой надежное решение для подключения прицепов к автомобилям. Включает в себя розетку и вилку с 7-контактным разъемом, изготовленные из черного АБС-пластика с элементами из хромированной латуни. Этот материал обеспечивает защиту от коррозии и обеспечивает долговечность в эксплуатации. Комплект соответствует требованиям использования для прицепов, обеспечивая надежное электрическое соединение и безопасность на дороге. | https://yacht-parts.ru/upload/resize_cache/iblock/541/fee5yo54d4k7i1fh34aucfbt6sj93tpj/56_56_140cd750bba9870f18aada2478b24840a/IMG_14.190.00_02.jpg, https://yacht-parts.ru/upload/resize_cache/iblock/541/fee5yo54d4k7i1fh34aucfbt6sj93tpj/340_340_140cd750bba9870f18aada2478b24840a/IMG_14.190.00_02.jpg, https://yacht-parts.ru/upload/resize_cache/iblock/659/gqh6w4w898dcx1ls3ufbx5szlz39qw1k/56_56_140cd750bba9870f18aada2478b24840a/IMG_14.190.00_01.jpg, https://yacht-parts.ru/upload/resize_cache/iblock/659/gqh6w4w898dcx1ls3ufbx5szlz39qw1k/340_340_140cd750bba9870f18aada2478b24840a/IMG_14.190.00_01.jpg
19 | Электросистема | OS-14.190.01 |  | Osculati 14.190.01 - Розетка для прицепа 12В с 7-контактным разъёмом из чёрного АБС-пластика и хромированной латуни | 443 руб. | Osculati 14.190.01 — это розетка для прицепа 12В с 7-контактным разъемом, изготовленная из черного АБС-пластика с элементами из хромированной латуни. Она предназначена для надежного и долговечного использования, устойчива к коррозии и обеспечивает надежное соединение в течение длительного времени. | https://yacht-parts.ru/upload/resize_cache/iblock/f23/340_340_140cd750bba9870f18aada2478b24840a/OS_14.190.01.jpg
0 | Электросистема | OS-14.190.02 | Osculati | Osculati 14.190.02 - Вилка для прицепа 12В с 7-контактным разъёмом из чёрного АБС-пластика и хромированной латуни | 443 руб. | Osculati 14.190.02 представляет собой вилку для прицепа 12В с 7-контактным разъемом, изготовленную из черного АБС-пластика с элементами из хромированной латуни. Этот продукт обеспечивает надежное электрическое соединение и отличается высокой стойкостью к коррозии, что делает его идеальным выбором для длительного использования в условиях эксплуатации прицепа. | https://yacht-parts.ru/upload/resize_cache/iblock/80a/340_340_140cd750bba9870f18aada2478b24840a/OS_14.190.02.jpg
1 | Электросистема | OS-14.190.50 |  | Osculati 14.190.50 - Переходник электрический с 7-полюсного штыревого разъема на 13-полюсное гнездо | 806 руб. | Osculati 14.190.50 — это электрический переходник, предназначенный для соединения 7-полюсного гнездового разъема с 13-полюсным штыревым разъемом. Изготовлен из черного АБС-пластика с элементами из хромированной латуни, он обеспечивает надежное и безопасное соединение различных типов разъемов для использования в автотранспорте. | https://yacht-parts.ru/upload/resize_cache/iblock/d4b/340_340_140cd750bba9870f18aada2478b24840a/OS_14.190.50.jpg
2 | Электросистема | OS-14.190.51 | Osculati | Osculati 14.190.51 - Переходник электрический с 13-полюсного штыревого разъема на 7-полюсное гнездо | 828 руб. | Osculati 14.190.51 — это электрический переходник, специально разработанный для соединения 13-полюсного штыревого разъема с 7-полюсным гнездовым разъемом. Изготовлен из черного АБС-пластика с включением деталей из хромированной латуни, он обеспечивает надежное и безопасное соединение различных типов разъемов для использования в автомобильном транспорте. | https://yacht-parts.ru/upload/resize_cache/iblock/5c2/340_340_140cd750bba9870f18aada2478b24840a/OS_14.190.51.jpg
3 | Электросистема | OS-14.191.01 |  | Osculati 14.191.01 - Розетка с 13-контактным разъемом | 1 285 руб. | Osculati 14.191.01 — это розетка, спроектированная для использования с 13-контактным разъемом. Изготовлена из черного АБС-пластика с элементами из хромированной латуни, что обеспечивает высокую надежность и долговечность. Предназначена для использования в прицепах и соответствует международному стандарту ISO 11446, обеспечивая надежное электрическое соединение с автомобилем. | https://yacht-parts.ru/upload/resize_cache/iblock/8a5/340_340_140cd750bba9870f18aada2478b24840a/OS_14.191.01.jpg
4 | Электросистема | OS-14.191.02 |  | Osculati 14.191.02 - Вилка с 13-контактным разъемом | 970 руб. | Osculati 14.191.02 — это вилка с 13-контактным разъемом, специально разработанная для использования в прицепах. Изготовлена из черного АБС-пластика с добавлением деталей из хромированной латуни, что обеспечивает высокую прочность и защиту от внешних воздействий. Она предназначена для надежного соединения с соответствующей розеткой Osculati 14.191.01, обеспечивая стандартное напряжение 12V и соответствие международному стандарту ISO 11446 для электрических систем прицепов. | https://yacht-parts.ru/upload/resize_cache/iblock/b10/340_340_140cd750bba9870f18aada2478b24840a/OS_14.191.02.jpg
5 | Электросистема | OS-14.205.00 |  | Osculati 14.205.00 - Клеммы винтовые Power Post для соединения проводов большая 82 x 43 мм | 868 руб. | Клеммы винтовые Power Post Osculati 14.205.00 представляют собой надежное решение для соединения проводов на морских судах. Их основание из армированного стекловолокном полиамида обеспечивает высокую прочность, а винты из нержавеющей стали и гайки из хромированной латуни делают их устойчивыми к коррозии. Эти клеммы подходят для передачи больших токов и идеально подходят для использования на яхтах и коммерческих судах, где важна надежность и безопасность электрических соединений. | https://yacht-parts.ru/upload/resize_cache/iblock/5a8/340_340_140cd750bba9870f18aada2478b24840a/OS_14.205.00.jpg
6 | Электросистема | OS-14.205.01 |  | Osculati 14.205.01 - Клеммы винтовые Power Post для соединения проводов малая 40 x 20 мм | 546 руб. | Клеммы винтовые Power Post Osculati 14.205.01 представляют собой компактное и надежное решение для соединения проводов на малых морских судах, таких как яхты и лодки. Их основание из армированного стекловолокном полиамида обеспечивает прочность, а винты из нержавеющей стали и гайки из хромированной латуни делают их долговечными и устойчивыми к коррозии. Эти клеммы подходят для использования с проводами большого сечения и идеально подходят для обеспечения надежного электрического соединения в условиях ограниченного пространства на судне. | https://yacht-parts.ru/upload/resize_cache/iblock/112/nt3ukqyc7iu56xdp20o59edmmmlf7x95/56_56_140cd750bba9870f18aada2478b24840a/IMG_14.205.01_01.jpg, https://yacht-parts.ru/upload/iblock/112/nt3ukqyc7iu56xdp20o59edmmmlf7x95/IMG_14.205.01_01.jpg, https://yacht-parts.ru/upload/resize_cache/iblock/a2e/b9pkf669gre746moe5trs9no2qi7n3i1/56_56_140cd750bba9870f18aada2478b24840a/IMG_14.205.01_02.jpg, https://yacht-parts.ru/upload/resize_cache/iblock/a2e/b9pkf669gre746moe5trs9no2qi7n3i1/340_340_140cd750bba9870f18aada2478b24840a/IMG_14.205.01_02.jpg
7 | Электросистема | OS-14.205.02 |  | Osculati 14.205.02 - Клеммы винтовые Power Post для соединения проводов Maxi 83 x 44 мм | 686 руб. | Клеммы винтовые Power Post Osculati 14.205.02 представляют собой надежное решение для электрического соединения на больших морских судах. Их основание из армированного стекловолокном полиамида обеспечивает высокую прочность, что делает их идеальными для передачи больших токов. Винты из нержавеющей стали и гайки из хромированной латуни гарантируют долговечность и устойчивость к коррозии. Эти клеммы подходят для использования в профессиональных морских условиях, где требуется надежное и безопасное соединение электрических проводов. | https://yacht-parts.ru/upload/resize_cache/iblock/6e8/c0fldrf2z51rsuneej6qv5zme83gkt2m/340_340_140cd750bba9870f18aada2478b24840a/IMG_14.205.02_02.jpg, https://yacht-parts.ru/upload/iblock/717/tb0v22mjv0iqx275ea93yjbg5avbttjd/IMG_14.205.02_01.jpg, https://yacht-parts.ru/upload/resize_cache/iblock/717/tb0v22mjv0iqx275ea93yjbg5avbttjd/56_56_140cd750bba9870f18aada2478b24840a/IMG_14.205.02_01.jpg, https://yacht-parts.ru/upload/resize_cache/iblock/6e8/c0fldrf2z51rsuneej6qv5zme83gkt2m/56_56_140cd750bba9870f18aada2478b24840a/IMG_14.205.02_02.jpg
8 | Электросистема | OS-14.205.03 |  | Osculati 14.205.03 - Клеммы винтовые Power Post для соединения проводов малая 35 x 42 мм | 845 руб. | Клеммы винтовые Power Post Osculati 14.205.03 представляют собой компактное и надежное решение для соединения проводов на малых морских судах. Их основание из армированного стекловолокном полиамида обеспечивает высокую прочность, что особенно важно для передачи больших токов. Винты из нержавеющей стали и гайки из хромированной латуни делают эти клеммы устойчивыми к воздействию морской среды. Они подходят для использования в условиях ограниченного пространства на судне и обеспечивают надежное электрическое соединение, соответствующее требованиям морской эксплуатации. | https://yacht-parts.ru/upload/iblock/e86/OS_14.205.03.jpg
9 | Электросистема | OS-14.205.04 |  | Osculati 14.205.04 - Клеммы винтовые Power Post для соединения проводов средняя 50 x 41 мм | 959 руб. | Клеммы винтовые Power Post Osculati 14.205.04 представляют собой надежное решение для соединения электрических проводов на морских судах. Их компактные размеры и высокая прочность основания из армированного стекловолокном полиамида делают их идеальными для использования в условиях высоких нагрузок и агрессивной морской среды. Клеммы спроектированы для передачи больших токов, что делает их незаменимыми в профессиональном мореплавании, обеспечивая надежное электрическое соединение при минимальных размерах. | https://yacht-parts.ru/upload/resize_cache/iblock/c2c/340_340_140cd750bba9870f18aada2478b24840a/OS_14.205.04.jpg
10 | Электросистема | OS-14.205.05 |  | Osculati 14.205.05 - Клеммы винтовые Power Post для соединения проводов малая+средняя 50 x 41 мм | 1 050 руб. | Клеммы винтовые Power Post Osculati 14.205.05 представляют собой универсальное решение для электрического соединения на морских судах. Их конструкция позволяет использовать их как для малых, так и для средних сечений проводов, обеспечивая надежность и высокую степень защиты от внешних воздействий. Идеальны для профессионального использования на различных типах судов, где важны долговечность и безопасность электрических соединений. | https://yacht-parts.ru/upload/resize_cache/iblock/42a/340_340_140cd750bba9870f18aada2478b24840a/OS_14.205.05.jpg
11 | Электросистема | OS-14.205.06 |  | Osculati 14.205.06 - Клеммы винтовые Power Post для соединения проводов большая 50 x 41 мм | 1 189 руб. | Клеммы винтовые Power Post Osculati 14.205.06 представляют собой надежное и эффективное решение для соединения электрических проводов на крупных морских судах. Их основание из армированного стекловолокном полиамида обеспечивает высокую прочность, а материалы винтов и гаек (нержавеющая сталь и хромированная латунь) делают их устойчивыми к воздействию соленой воды и другим агрессивным условиям морской среды. Клеммы подходят для передачи значительных токов, что делает их идеальными для профессионального мореплавания, где надежность и безопасность соединений играют важную роль. | https://yacht-parts.ru/upload/resize_cache/iblock/32a/340_340_140cd750bba9870f18aada2478b24840a/OS_14.205.06.jpg
12 | Электросистема | OS-14.205.13 |  | Osculati 14.205.13 - Защитная крышка для клемм Power Post малая | 276 руб. | Защитная крышка Osculati 14.205.13 представляет собой компактный аксессуар, разработанный для защиты клемм Power Post от внешних воздействий и предотвращения случайных коротких замыканий. Идеально подходит для использования на морских судах, где важна надежность и защита электрических соединений в условиях влаги и соленой воды. | https://yacht-parts.ru/upload/resize_cache/iblock/848/340_340_140cd750bba9870f18aada2478b24840a/OS_14.205.13.jpg
13 | Электросистема | OS-14.205.14 |  | Osculati 14.205.14 - Защитная крышка для клемм Power Post типа средняя | 298 руб. | Защитная крышка Osculati 14.205.14 предназначена для клемм Power Post среднего размера и обеспечивает надежную защиту от влаги, пыли и других внешних воздействий. Этот аксессуар помогает предотвратить короткие замыкания и обеспечивает долговечность электрических соединений на морских судах и яхтах. | https://yacht-parts.ru/upload/resize_cache/iblock/d88/340_340_140cd750bba9870f18aada2478b24840a/OS_14.205.14.jpg
14 | Электросистема | OS-14.205.22 |  | Osculati 14.205.22 - Штифт соединитель Power Post 10 мм для проходного ответвления / соединения электрических проводов | 2 343 руб. | Штифт соединитель Osculati 14.205.22 представляет собой надежный элемент для проходных ответвлений и соединений электрических проводов с использованием системы Power Post. Изготовленный из полиамида/стекловолокна с шпилькой и гайками из нержавеющей стали, он спроектирован для обеспечения эффективной передачи больших токов и обеспечения долговечности соединений в морских условиях. | https://yacht-parts.ru/upload/resize_cache/iblock/dae/56_56_140cd750bba9870f18aada2478b24840a/OS_14.205.22_01.jpg, https://yacht-parts.ru/upload/resize_cache/iblock/dae/340_340_140cd750bba9870f18aada2478b24840a/OS_14.205.22_01.jpg, https://yacht-parts.ru/upload/iblock/51d/OS_14.205.22_02.jpg
15 | Электросистема | OS-14.206.34 |  | Osculati 14.206.34 - Клеммная колодка на 4 клеммы 15 А | 261 руб. | Клеммная колодка Osculati 14.206.34 представляет собой удобное и надежное решение для соединения до четырех электрических проводов с допустимым током до 15 А. Она идеально подходит для различных электрических установок, обеспечивая простоту установки и высокую надежность соединений. | https://yacht-parts.ru/upload/resize_cache/iblock/c84/dj3nhq80rggojsaro30p6ko8ub2chbdu/340_340_140cd750bba9870f18aada2478b24840a/IMG_14.206.34.jpg
16 | Электросистема | OS-14.206.35 |  | Osculati 14.206.35 - Клеммная колодка на 4 клеммы 20 А | 2 357 руб. | Клеммная колодка Osculati 14.206.35 предназначена для надежного соединения до четырех электрических проводов с допустимым током до 20 А. Изготовлена из черного пластика с прозрачной защитной крышкой и оснащена изолирующими перегородками для предотвращения случайных контактов. Клеммы и винты выполнены из никелированной латуни, обеспечивая надежность и долговечность соединений. | https://yacht-parts.ru/upload/resize_cache/iblock/026/gzasmgvyr0nktibo3032xb5h8d581m4v/56_56_140cd750bba9870f18aada2478b24840a/IMG_14.206.35_02.jpg, https://yacht-parts.ru/upload/resize_cache/iblock/f64/pwp9wm3c9nws8s0k7n94xm61o6lbcqum/340_340_140cd750bba9870f18aada2478b24840a/IMG_14.206.35_01.jpg, https://yacht-parts.ru/upload/resize_cache/iblock/026/gzasmgvyr0nktibo3032xb5h8d581m4v/340_340_140cd750bba9870f18aada2478b24840a/IMG_14.206.35_02.jpg, https://yacht-parts.ru/upload/resize_cache/iblock/f64/pwp9wm3c9nws8s0k7n94xm61o6lbcqum/56_56_140cd750bba9870f18aada2478b24840a/IMG_14.206.35_01.jpg
17 | Электросистема | OS-14.206.37 |  | Osculati 14.206.37 - Клеммная колодка на 6 клемм 20 А | 2 814 руб. | Клеммная колодка Osculati 14.206.37 предназначена для надежного соединения до шести электрических проводов с максимальным током до 20 А. Изготовлена из прочного черного пластика с прозрачной защитной крышкой для безопасности. Внутренние изолирующие перегородки помогают избежать случайных контактов между проводами. Клеммы и винты выполнены из никелированной латуни, обеспечивая надежность и долговечность соединений. | https://yacht-parts.ru/upload/resize_cache/iblock/7a4/340_340_140cd750bba9870f18aada2478b24840a/OS_14.206.37.jpg
18 | Электросистема | OS-14.206.41 |  | Osculati 14.206.41 - Клеммная колодка на 10 клемм 20 А | 4 604 руб. | Клеммная колодка Osculati 14.206.41 предназначена для удобного и надежного соединения до десяти электрических проводов. Изготовлена из прочного черного пластика с прозрачной защитной крышкой, что обеспечивает безопасность и удобство в эксплуатации. Внутренние изолирующие перегородки предотвращают случайные контакты между проводами, а клеммы и винты из никелированной латуни обеспечивают надежность и долговечность соединений. | https://yacht-parts.ru/upload/resize_cache/iblock/73b/340_340_140cd750bba9870f18aada2478b24840a/OS_14.206.41.jpg
19 | Электросистема | OS-14.206.47 | Osculati | Osculati 14.206.47 - Клеммная колодка на 6 клемм 30 А | 3 964 руб. | Клеммная колодка Osculati 14.206.47 представляет собой надежное решение для соединения до шести электрических проводов с высоким допустимым током до 30 А. Изготовлена из прочного черного пластика с прозрачной защитной крышкой, обеспечивающей безопасность и удобство в использовании. Внутренние изолирующие перегородки предотвращают случайные контакты, а материал клемм и винтов — никелированная латунь — обеспечивает надежность и долговечность соединений. | https://yacht-parts.ru/upload/resize_cache/iblock/c2e/340_340_140cd750bba9870f18aada2478b24840a/OS_14.206.47.jpg
0 | Электросистема | OS-14.206.51 |  | Osculati 14.206.51 - Клеммная колодка на 10 клемм 30 А | 6 524 руб. | Клеммная колодка Osculati 14.206.51 представляет собой удобное решение для соединения до десяти электрических проводов с высоким допустимым током до 30 А. Она изготовлена из прочного черного пластика с прозрачной защитной крышкой для безопасности. Внутренние изолирующие перегородки предотвращают случайные контакты, а клеммы и винты выполнены из никелированной латуни для надежности соединений. | https://yacht-parts.ru/upload/resize_cache/iblock/d68/tu4gprl2bbelfsjz4mogto58j6x22122/340_340_140cd750bba9870f18aada2478b24840a/IMG_14.206.51_01.jpg, https://yacht-parts.ru/upload/resize_cache/iblock/a62/mlbwi2u1m2cyw66lt5l9w3l1693dyq9i/340_340_140cd750bba9870f18aada2478b24840a/IMG_14.206.51_02.jpg, https://yacht-parts.ru/upload/resize_cache/iblock/a62/mlbwi2u1m2cyw66lt5l9w3l1693dyq9i/56_56_140cd750bba9870f18aada2478b24840a/IMG_14.206.51_02.jpg, https://yacht-parts.ru/upload/resize_cache/iblock/d68/tu4gprl2bbelfsjz4mogto58j6x22122/56_56_140cd750bba9870f18aada2478b24840a/IMG_14.206.51_01.jpg
1 | Электросистема | OS-14.207.04 |  | Osculati 14.207.04 - Монтажная шина BusBar 12 / 48 В 100 А 107 x 22 мм | 2 274 руб. | Монтажная шина Osculati 14.207.04 представляет собой надёжное решение для соединения электрических проводов с высокими токами до 100 А при напряжении 12 или 48 В. Она обладает изоляционным пластиковым основанием, шиной из никелированной меди, а также винтами и гайками из нержавеющей стали, что обеспечивает безопасность и долговечность соединений. | https://yacht-parts.ru/upload/resize_cache/iblock/d44/340_340_140cd750bba9870f18aada2478b24840a/OS_14.207.04.jpg
2 | Электросистема | OS-14.207.05 |  | Osculati 14.207.05 - Монтажная шина BusBar 12 / 48 В 100 А 107 x 22 мм 2 x 5 мм | 1 907 руб. | Клеммная шина Osculati 14.207.05 представляет собой надёжное устройство для соединения электрических проводов при напряжениях 12 или 48 В и токах до 100 А. Она имеет пластиковое основание с высокими изоляционными свойствами и использует никелированную медь для шины, а также нержавеющую сталь для крепежных элементов, что обеспечивает стабильное и безопасное соединение проводов. | https://yacht-parts.ru/upload/resize_cache/iblock/ed8/340_340_140cd750bba9870f18aada2478b24840a/OS_14.207.05.jpg
3 | Электросистема | OS-14.207.10 |  | Osculati 14.207.10 - Монтажная шина BusBar 12 / 48 В 150 А 145 x 31 мм | 3 166 руб. | Монтажная шина Osculati 14.207.10 - надежное устройство для электрических соединений на судне или в других условиях с высокими требованиями к надежности. Она поддерживает напряжение 12 и 48 В, с допустимым током до 150 А в длительном режиме. Изготовлена из пластикового основания с высокими изоляционными свойствами, с шиной из никелированной меди и элементами крепления из нержавеющей стали. Размеры шины составляют 145 x 31 мм, обеспечивая удобство и эффективность в установке и использовании. | https://yacht-parts.ru/upload/resize_cache/iblock/4ad/340_340_140cd750bba9870f18aada2478b24840a/OS_14.207.10.jpg
4 | Электросистема | OS-14.207.12 |  | Osculati 14.207.12 - Монтажная шина BusBar 12 / 48 В 150 А 225 x 31 мм | 6 613 руб. | Монтажная шина Osculati 14.207.12 предназначена для эффективного организации электрических подключений в условиях с высокими требованиями к надежности. Она поддерживает напряжение 12 и 48 В, с максимальным допустимым током до 150 А в длительном режиме. Шина имеет пластиковое основание с высокими изоляционными свойствами, оснащена никелированной медной шиной и креплениями из нержавеющей стали. Размеры шины составляют 225 x 31 мм, обеспечивая удобство и надежность при установке и эксплуатации. | https://yacht-parts.ru/upload/resize_cache/iblock/eb1/340_340_140cd750bba9870f18aada2478b24840a/OS_14.207.12.jpg
5 | Электросистема | OS-14.207.14 |  | Osculati 14.207.14 - Монтажная шина BusBar 12 / 48 В 150 А 152 x 32 мм | 2 978 руб. | Монтажная шина Osculati 14.207.14 представляет собой компактное устройство для электрических соединений, идеально подходящее для использования на судах и в других условиях с высокими требованиями к надежности. Она поддерживает напряжение 12 и 48 В, с максимальным допустимым током до 150 А в длительном режиме. Шина имеет пластиковое основание с высокими изоляционными свойствами, а клеммы силовые выполнены размером 4x6 мм. Размеры шины составляют 152 x 32 мм, обеспечивая удобство и надежность в установке и эксплуатации. | https://yacht-parts.ru/upload/resize_cache/iblock/254/340_340_140cd750bba9870f18aada2478b24840a/OS_14.207.14.jpg
6 | Электросистема | OS-14.207.16 |  | Osculati 14.207.16 - Монтажная шина BusBar 12 / 48 В 150 А 230 x 32 мм | 4 704 руб. | Монтажная шина Osculati 14.207.16 предназначена для надежного соединения электрических проводов при напряжении 12 и 48 В и допустимом токе до 150 А в длительном режиме. Она оснащена пластиковым основанием с высокими изоляционными свойствами, шиной из никелированной меди и креплениями из нержавеющей стали. Силовые клеммы имеют размер 6x6 мм, а размеры шины составляют 230 x 32 мм, обеспечивая удобство и эффективность в установке и использовании. | https://yacht-parts.ru/upload/resize_cache/iblock/013/340_340_140cd750bba9870f18aada2478b24840a/OS_14.207.16.jpg
7 | Электросистема | OS-14.207.18 |  | Osculati 14.207.18 - Монтажная шина BusBar 12 / 48 В 250 А 153 x 38 мм | 7 361 руб. | Монтажная шина Osculati 14.207.18 представляет собой прочное и надежное устройство для электрических соединений, специально разработанное для работы при напряжениях 12 и 48 В. С этой шиной можно использовать ток до 250 А в длительном режиме, благодаря чему она идеально подходит для использования в морских и других условиях, где требуется высокая надежность и устойчивость к внешним воздействиям. Основание шины выполнено из пластика с высокими изоляционными свойствами, а сама шина изготовлена из никелированной меди, что обеспечивает эффективную передачу электрического тока. Клеммы имеют удобные размеры: ответвления 6x5 мм и силовые 2x8 мм, обеспечивая удобство в подключении проводов различного сечения. | https://yacht-parts.ru/upload/resize_cache/iblock/416/340_340_140cd750bba9870f18aada2478b24840a/OS_14.207.18.jpg
8 | Электросистема | OS-14.208.04 |  | Osculati 14.208.04 - Крышка изоляционная из чёрного пластика 107 x 22 мм для Bus Bar | 1 389 руб. | Изоляционная крышка Osculati 14.208.04 изготовлена из прочного черного пластика и предназначена для защиты и безопасности электрических соединений, особенно при использовании с шинами Bus Bar. Её компактные размеры обеспечивают надежное соединение и легкость установки, делая её идеальным выбором для монтажа на судах и других объектах, где важна надёжность и эффективность. | https://yacht-parts.ru/upload/resize_cache/iblock/fb4/340_340_140cd750bba9870f18aada2478b24840a/OS_14.208.04.jpg
9 | Электросистема | OS-14.208.10 |  | Osculati 14.208.10 - Крышка изоляционная из прозрачного пластика 145 x 31 мм для Bus Bar | 219 руб. | Изоляционная крышка Osculati 14.208.10 изготовлена из прозрачного пластика и предназначена для защиты шин Bus Bar от внешних воздействий. Её компактные размеры обеспечивают удобную установку на соответствующие шины, при этом обеспечивая прозрачность для лёгкого визуального доступа к электрическим соединениям. Это делает её идеальным выбором для различных электрических установок, где важны надёжность и удобство обслуживания. | https://yacht-parts.ru/upload/resize_cache/iblock/f86/340_340_140cd750bba9870f18aada2478b24840a/OS_14.208.10.jpg
10 | Электросистема | OS-14.208.20 |  | Osculati 14.208.20 - Крышка изоляционная из прозрачного пластика 225 x 31 мм для Bus Bar | 259 руб. | Изоляционная крышка Osculati 14.208.20 выполнена из прозрачного пластика и предназначена для защиты электрических соединений на шинах Bus Bar. Её большие размеры (225 x 31 мм) обеспечивают надёжную защиту контактов и позволяют легко наблюдать за состоянием соединений, что делает её удобной и функциональной в различных электрических установках. | https://yacht-parts.ru/upload/resize_cache/iblock/1ad/340_340_140cd750bba9870f18aada2478b24840a/OS_14.208.20.jpg
11 | Электросистема | OS-14.208.24 |  | Osculati 14.208.24 - Крышка изоляционная из чёрного пластика 152 x 32 мм для Bus Bar | 1 423 руб. | Изоляционная крышка Osculati 14.208.24 изготовлена из прочного чёрного пластика и предназначена для защиты электрических соединений на шинах Bus Bar. Её компактные размеры (152 x 32 мм) обеспечивают надёжную защиту от внешних воздействий, при этом обеспечивая удобный доступ к контактам для проверки и обслуживания. Эта крышка идеально подходит для различных электрических установок, где важны надёжность и простота в эксплуатации. | https://yacht-parts.ru/upload/resize_cache/iblock/313/340_340_140cd750bba9870f18aada2478b24840a/OS_14.208.24.jpg
12 | Электросистема | OS-14.208.25 |  | Osculati 14.208.25 - Крышка изоляционная из чёрного пластика 153 x 38 мм для Bus Bar | 1 706 руб. | Изоляционная крышка Osculati 14.208.25 изготовлена из прочного чёрного пластика и предназначена для защиты электрических соединений на шинах Bus Bar. Её размеры (153 x 38 мм) обеспечивают надёжную защиту контактов от внешних воздействий, при этом обеспечивая удобный доступ для визуального контроля и обслуживания. Эта крышка идеально подходит для использования в различных электрических установках, обеспечивая высокую надёжность и простоту эксплуатации. | https://yacht-parts.ru/upload/resize_cache/iblock/a1f/340_340_140cd750bba9870f18aada2478b24840a/OS_14.208.25.jpg
13 | Электросистема | OS-14.208.26 |  | Osculati 14.208.26 - Крышка изоляционная из чёрного пластика 230 x 32 мм для Bus Bar | 1 579 руб. | Изоляционная крышка Osculati 14.208.26 изготовлена из прочного чёрного пластика и предназначена для защиты электрических соединений на шинах Bus Bar. Её размеры (230 x 32 мм) обеспечивают надёжную защиту контактов от внешних воздействий, упрощая визуальный доступ к соединениям для проверки и обслуживания. Эта крышка идеально подходит для использования в различных электрических установках, где требуется надёжная защита и простота эксплуатации. | https://yacht-parts.ru/upload/resize_cache/iblock/da1/340_340_140cd750bba9870f18aada2478b24840a/OS_14.208.26.jpg
14 | Электросистема | OS-14.208.30 |  | Osculati 14.208.30 - Крышка изоляционная из прозрачного пластика 201 x 38 мм для Bus Bar | 259 руб. | Изоляционная крышка Osculati 14.208.30 изготовлена из прозрачного пластика и предназначена для защиты электрических соединений на шинах Bus Bar. Её компактные размеры (201 x 38 мм) обеспечивают надёжную защиту контактов от внешних воздействий, при этом сохраняя прозрачность для удобного визуального контроля за соединениями. Эта крышка совместима с моделями 14.209.10 и 14.209.20 и идеально подходит для использования в различных электрических установках, обеспечивая простоту установки и надёжную защиту контактов. | https://yacht-parts.ru/upload/resize_cache/iblock/c28/340_340_140cd750bba9870f18aada2478b24840a/OS_14.208.30.jpg
15 | Электросистема | OS-14.208.31 |  | Osculati 14.208.31 - Крышка изоляционная из чёрного пластика 178 x 51 мм для Bus Bar | 1 861 руб. | Изоляционная крышка Osculati 14.208.31 выполнена из прочного чёрного пластика и предназначена для защиты электрических соединений на шинах Bus Bar. Её компактные размеры (178 x 51 мм) обеспечивают надёжную защиту контактов от внешних воздействий и упрощают доступ для проверки и обслуживания. Эта крышка идеально подходит для использования в различных электрических установках, обеспечивая надёжность и удобство эксплуатации. | https://yacht-parts.ru/upload/resize_cache/iblock/ba3/340_340_140cd750bba9870f18aada2478b24840a/OS_14.208.31.jpg
16 | Электросистема | OS-14.208.32 |  | Osculati 14.208.32 - Крышка изоляционная из чёрного пластика 289 x 51 мм для Bus Bar | 2 097 руб. | Изоляционная крышка Osculati 14.208.32 изготовлена из прочного чёрного пластика и предназначена для защиты электрических соединений на шинах Bus Bar. Её большие размеры (289 x 51 мм) обеспечивают надёжную защиту контактов от внешних воздействий и упрощают доступ для проверки и обслуживания. Эта крышка идеально подходит для использования в больших электрических установках, где требуется высокая степень защиты и удобство в эксплуатации. | https://yacht-parts.ru/upload/resize_cache/iblock/d02/340_340_140cd750bba9870f18aada2478b24840a/OS_14.208.32.jpg
17 | Электросистема | OS-14.209.10 |  | Osculati 14.209.10 - Шина соединительная Bus-Bar 12 x 5 мм | 10 220 руб. | Соединительные шины Osculati 14.209.10 обеспечивают надёжное подключение электрических проводов. Они имеют пластиковое основание с высокими изоляционными свойствами, шину из никелированной меди, а также винты и гайки из нержавеющей стали, что обеспечивает долговечность и устойчивость к коррозии. Шины работают при напряжении 12/48 В, выдерживают длительный ток до 250 А и подходят для различных электрических систем. | https://yacht-parts.ru/upload/resize_cache/iblock/a9f/340_340_140cd750bba9870f18aada2478b24840a/OS_14.209.10.jpg
18 | Электросистема | OS-14.209.19 |  | Osculati 14.209.19 - Шина соединительная Bus-Bar 4x8 мм | 7 502 руб. | Соединительная шина Osculati 14.209.19 предназначена для надёжного подключения электрических проводов. Она имеет пластиковое основание с высокими изоляционными свойствами и шину из никелированной меди. Винты и гайки из нержавеющей стали обеспечивают долговечность и устойчивость к коррозии. Шина работает при напряжении 12/48 В, выдерживает длительный ток до 250 А и совместима с крышкой Copertura 14.208.25. | https://yacht-parts.ru/upload/resize_cache/iblock/68b/340_340_140cd750bba9870f18aada2478b24840a/OS_14.209.19.jpg
19 | Электросистема | OS-14.209.20 |  | Osculati 14.209.20 - Шина соединительная Bus-Bar 4x8 мм | 9 206 руб. | Соединительная шина Osculati 14.209.20 предназначена для надежного подключения электрических проводов. Она имеет пластиковое основание с высокими изоляционными свойствами и шину из никелированной меди. Винты и гайки из нержавеющей стали обеспечивают долговечность и устойчивость к коррозии. Шина работает при напряжении 12/48 В, выдерживает длительный ток до 250 А и совместима с крышкой Copertura 14.208.30. | https://yacht-parts.ru/upload/resize_cache/iblock/e12/340_340_140cd750bba9870f18aada2478b24840a/OS_14.209.20.jpg
0 | Электросистема | OS-14.209.21 |  | Osculati 14.209.21 - Шина соединительная Bus-Bar 4x10 мм | 22 802 руб. | Соединительная шина Osculati 14.209.21 предназначена для надежного подключения электрических проводов. Она имеет пластиковое основание с высокими изоляционными свойствами и шину из никелированной меди. Винты и гайки из нержавеющей стали обеспечивают долговечность и устойчивость к коррозии. Шина работает при напряжении 12/48 В, выдерживает длительный ток до 600 А и совместима с крышкой Copertura 14.208.31. | https://yacht-parts.ru/upload/resize_cache/iblock/40b/340_340_140cd750bba9870f18aada2478b24840a/OS_14.209.21_02.jpg, https://yacht-parts.ru/upload/resize_cache/iblock/7ce/340_340_140cd750bba9870f18aada2478b24840a/OS_14.209.21_01.jpg, https://yacht-parts.ru/upload/resize_cache/iblock/40b/56_56_140cd750bba9870f18aada2478b24840a/OS_14.209.21_02.jpg, https://yacht-parts.ru/upload/resize_cache/iblock/7ce/56_56_140cd750bba9870f18aada2478b24840a/OS_14.209.21_01.jpg
1 | Электросистема | OS-14.209.22 |  | Osculati 14.209.22 - Шина соединительная Bus-Bar 8x10 мм | 35 937 руб. | Соединительная шина Osculati 14.209.22 предназначена для надежного подключения электрических проводов. Она оснащена пластиковым основанием с высокими изоляционными свойствами и шиной из никелированной меди. Винты и гайки выполнены из нержавеющей стали, что обеспечивает долговечность и устойчивость к коррозии. Шина работает при напряжении 12/48 В, выдерживает длительный ток до 600 А и совместима с крышкой Copertura 14.208.32. | https://yacht-parts.ru/upload/resize_cache/iblock/de3/56_56_140cd750bba9870f18aada2478b24840a/OS_14.209.22_02.jpg, https://yacht-parts.ru/upload/resize_cache/iblock/0a3/56_56_140cd750bba9870f18aada2478b24840a/OS_14.209.22_01.jpg, https://yacht-parts.ru/upload/resize_cache/iblock/0a3/340_340_140cd750bba9870f18aada2478b24840a/OS_14.209.22_01.jpg, https://yacht-parts.ru/upload/resize_cache/iblock/de3/340_340_140cd750bba9870f18aada2478b24840a/OS_14.209.22_02.jpg
2 | Электросистема | OS-14.209.29 |  | Osculati 14.209.29 - Клеммная коробка с токоведущей шиной 200 А 4 x 10 мм | 6 034 руб. | Клеммная коробка Osculati 14.209.29 представляет собой удобное решение для соединения электрических проводов благодаря своей конструкции из полиамида и стекловолокна. Она подходит для использования при напряжении 12/24 В и позволяет подключать провода с четырех сторон, обеспечивая надежное и безопасное соединение с максимальной нагрузкой до 200 А. | https://yacht-parts.ru/upload/resize_cache/iblock/ecb/td8jcgl1zftak6b05cjac3qnu0jznyhe/56_56_140cd750bba9870f18aada2478b24840a/IMG_14.209.29_02.jpg, https://yacht-parts.ru/upload/resize_cache/iblock/ecb/td8jcgl1zftak6b05cjac3qnu0jznyhe/340_340_140cd750bba9870f18aada2478b24840a/IMG_14.209.29_02.jpg, https://yacht-parts.ru/upload/resize_cache/iblock/f1e/j0i5af00g8b68xc3cnovtfqk6a9hr8mg/56_56_140cd750bba9870f18aada2478b24840a/IMG_14.209.29_01.jpg, https://yacht-parts.ru/upload/resize_cache/iblock/f1e/j0i5af00g8b68xc3cnovtfqk6a9hr8mg/340_340_140cd750bba9870f18aada2478b24840a/IMG_14.209.29_01.jpg
3 | Электросистема | OS-14.209.30 |  | Osculati 14.209.30 - Клеммная коробка с токоведущей шиной 300 А 4 x 10 мм | 8 860 руб. | Клеммная коробка Osculati 14.209.30 представляет собой надежное решение для соединения электрических проводов. Изготовлена из прочного полиамида и стекловолокна, обеспечивает возможность подключения проводов с четырех сторон и способна выдерживать нагрузку до 300 ампер. Это удобное и функциональное устройство для электрических соединений. | https://yacht-parts.ru/upload/resize_cache/iblock/e55/26r1zwq1gujwbusn7eppz9zvt2yw2cmp/340_340_140cd750bba9870f18aada2478b24840a/IMG_14.209.30_01.jpg, https://yacht-parts.ru/upload/resize_cache/iblock/d85/peezfk1m9u6pqbunz16k4w73pkgfdrci/56_56_140cd750bba9870f18aada2478b24840a/IMG_14.209.30_02.jpg, https://yacht-parts.ru/upload/resize_cache/iblock/617/804smvgln9yx7deffql56ck10n7jqpyw/340_340_140cd750bba9870f18aada2478b24840a/IMG_14.209.30_03.jpg, https://yacht-parts.ru/upload/resize_cache/iblock/d85/peezfk1m9u6pqbunz16k4w73pkgfdrci/340_340_140cd750bba9870f18aada2478b24840a/IMG_14.209.30_02.jpg, https://yacht-parts.ru/upload/resize_cache/iblock/e55/26r1zwq1gujwbusn7eppz9zvt2yw2cmp/56_56_140cd750bba9870f18aada2478b24840a/IMG_14.209.30_01.jpg, https://yacht-parts.ru/upload/resize_cache/iblock/617/804smvgln9yx7deffql56ck10n7jqpyw/56_56_140cd750bba9870f18aada2478b24840a/IMG_14.209.30_03.jpg
4 | Электросистема | OS-14.209.31 |  | Osculati 14.209.31 - Клеммная коробка с токоведущей шиной 300 А 2 x 10 мм | 9 021 руб. | Клеммная коробка Osculati 14.209.31 с токоведущей шиной предназначена для удобного и безопасного соединения электрических проводов. Изготовлена из прочного материала — полиамида с добавлением стекловолокна, что обеспечивает надежность и долговечность. Устройство поддерживает работу на напряжении 12/24 В и обеспечивает возможность подключения проводов с разных сторон, что делает его удобным в использовании при монтаже электрических систем. | https://yacht-parts.ru/upload/resize_cache/iblock/040/9v2r5viq9iuxvwvlziph3fybe3uia7m6/56_56_140cd750bba9870f18aada2478b24840a/IMG_14.209.31_01.jpg, https://yacht-parts.ru/upload/resize_cache/iblock/f60/urgo9srft0yyoxsy1ix2z68h6uvboyhc/56_56_140cd750bba9870f18aada2478b24840a/IMG_14.209.31_02.jpg, https://yacht-parts.ru/upload/resize_cache/iblock/f60/urgo9srft0yyoxsy1ix2z68h6uvboyhc/340_340_140cd750bba9870f18aada2478b24840a/IMG_14.209.31_02.jpg, https://yacht-parts.ru/upload/resize_cache/iblock/040/9v2r5viq9iuxvwvlziph3fybe3uia7m6/340_340_140cd750bba9870f18aada2478b24840a/IMG_14.209.31_01.jpg
5 | Электросистема | OS-14.209.32 |  | Osculati 14.209.32 - Клеммная коробка с токоведущей шиной 100 А 4 x 6 мм | 6 887 руб. | Клеммная коробка Osculati 14.209.32 с токоведущей шиной представляет собой компактное и надежное решение для соединения электрических проводов. Изготовлена из полиамида с добавлением стекловолокна для повышенной прочности и обеспечения долговечности. Она подходит для работы на напряжении 12/24 В и позволяет подключать провода с различных сторон, что делает её удобной в установке и использовании. | https://yacht-parts.ru/upload/resize_cache/iblock/c15/340_340_140cd750bba9870f18aada2478b24840a/OS_14.209.32.jpg
6 | Электросистема | OS-14.210.30 |  | Osculati 14.210.30 - Кабель с розеткой Marinco 230 В 16 А 10 м | 30 836 руб. | Этот кабель длиной 10 метров с вилкой Marinco предназначен для использования на морских судах. Он обеспечивает надежную электрическую подачу при напряжении 230 В и токе до 16 А, имеет влагозащищенное исполнение и выполнен в ярком желтом цвете для лучшей видимости на борту. | https://yacht-parts.ru/upload/resize_cache/iblock/28e/n0gva10c6jz639g86e4160hlugkl1nvo/340_340_140cd750bba9870f18aada2478b24840a/IMG_14.210.30_01.jpg, https://yacht-parts.ru/upload/resize_cache/iblock/c88/1jp61hz5i3laq4o9xb8bu299ahxsom23/56_56_140cd750bba9870f18aada2478b24840a/IMG_14.210.30_02.jpg, https://yacht-parts.ru/upload/resize_cache/iblock/28e/n0gva10c6jz639g86e4160hlugkl1nvo/56_56_140cd750bba9870f18aada2478b24840a/IMG_14.210.30_01.jpg, https://yacht-parts.ru/upload/resize_cache/iblock/c88/1jp61hz5i3laq4o9xb8bu299ahxsom23/340_340_140cd750bba9870f18aada2478b24840a/IMG_14.210.30_02.jpg
7 | Электросистема | OS-14.211.30 |  | Osculati 14.211.30 - Кабель с розеткой Marinco 230 В 16 А 15 м | 38 309 руб. | Osculati 14.211.30 — это специальный морской влагозащищенный кабель длиной 15 метров, оснащенный вилкой Marinco. Он рассчитан на 230 В и 16 А, имеет сечение 3x6 мм² и выполнен в ярко-желтом цвете для удобства использования и высокой видимости на борту судна. | https://yacht-parts.ru/upload/resize_cache/iblock/c36/31qfhg9zkojdkl16ecpdeemff3ruke2i/56_56_140cd750bba9870f18aada2478b24840a/IMG_14.211.30_02.jpg, https://yacht-parts.ru/upload/resize_cache/iblock/c36/31qfhg9zkojdkl16ecpdeemff3ruke2i/340_340_140cd750bba9870f18aada2478b24840a/IMG_14.211.30_02.jpg, https://yacht-parts.ru/upload/resize_cache/iblock/264/fdqepn7mps2yz0vt8pshqhd0qclirr12/340_340_140cd750bba9870f18aada2478b24840a/IMG_14.211.30_01.jpg, https://yacht-parts.ru/upload/resize_cache/iblock/264/fdqepn7mps2yz0vt8pshqhd0qclirr12/56_56_140cd750bba9870f18aada2478b24840a/IMG_14.211.30_01.jpg
8 | Электросистема | OS-14.211.50 |  | Osculati 14.211.50 - Кабель с розеткой Marinco 230 В 32 А 15 м | 72 755 руб. | Кабель Osculati 14.211.50 длиной 15 метров, с сечением 3x10 мм², предназначен для морского использования и может передавать ток до 32 ампер при 230 В. Он выполнен в ярко-желтом цвете для улучшения видимости и безопасности, оснащен влагозащищенной вилкой Marinco и поставляется с необходимыми комплектующими для легкой установки. | https://yacht-parts.ru/upload/resize_cache/iblock/cf5/340_340_140cd750bba9870f18aada2478b24840a/OS_14.211.50.jpg
9 | Электросистема | OS-14.211.60 |  | Osculati 14.211.60 - Кабель с розеткой Marinco 125 - 220 В 50 А 16.5 м | 86 559 руб. | Кабель Osculati 14.211.60 с розеткой Marinco предназначен для использования на морских судах и яхтах. Он обладает высокой степенью защиты от влаги благодаря своей специальной конструкции и ярко-желтому цвету, что обеспечивает его легкую видимость на палубе. Сечение 3x10 мм² и номинальный ток 50 А делают этот кабель идеальным выбором для надежного и безопасного подключения электрических устройств на борту. | https://yacht-parts.ru/upload/resize_cache/iblock/20d/340_340_140cd750bba9870f18aada2478b24840a/OS_14.211.60.jpg
10 | Электросистема | OS-14.230.10 |  | Osculati 14.230.10 - Герметичный разъем с 2 гнездовыми клеммами | 334 руб. | Герметичный разъем Osculati 14.230.10 с двумя гнездовыми клеммами предназначен для надежного соединения электрических проводов в условиях высокой влажности или при погружении. Он идеально подходит для использования на яхтах, лодках и автомобилях, где важна защита от воды и коррозии. Для сборки разъема необходимы корпус разъема, ножевые и гнездовые контакты, а также специальные вставки с сальником для различных сечений проводов. | https://yacht-parts.ru/upload/resize_cache/iblock/292/340_340_140cd750bba9870f18aada2478b24840a/OS_14.230.10.jpg
11 | Электросистема | OS-14.230.20 |  | Osculati 14.230.20 - Герметичный разъем с 2 гнездовыми клеммами | 244 руб. | Герметичный разъем Osculati 14.230.20 с двумя гнездовыми клеммами предназначен для надежного соединения электрических проводов в условиях высокой влажности или при погружении. Этот разъем обеспечивает защиту от воды и коррозии, идеально подходит для использования на судах, в автомобильной технике и других местах, где необходима надежная электрическая изоляция. | https://yacht-parts.ru/upload/resize_cache/iblock/483/340_340_140cd750bba9870f18aada2478b24840a/OS_14.230.20.jpg
12 | Электросистема | OS-14.231.10 | Osculati | Osculati 14.231.10 - Герметичный разъем Faston «мама» 4/6 мм² | 96 руб. | Оскулати 14.231.10 - это герметичный разъем типа Faston «мама», предназначенный для соединения проводов с сечением 4/6 мм². Он идеально подходит для использования в условиях, требующих надежной защиты от влаги и пыли. Для полной сборки разъема необходимы корпус разъема, ножевые и плоские гнездовые контакты, а также специальные вставки с сальником, соответствующие сечению провода. Этот разъем обеспечивает надежное электрическое соединение и прост в установке благодаря своей конструкции. | https://yacht-parts.ru/upload/resize_cache/iblock/688/e2cih0m1tx7behxbcmhrws6sugr9wcyd/56_56_140cd750bba9870f18aada2478b24840a/IMG_14.231.10_02.jpg, https://yacht-parts.ru/upload/resize_cache/iblock/688/e2cih0m1tx7behxbcmhrws6sugr9wcyd/340_340_140cd750bba9870f18aada2478b24840a/IMG_14.231.10_02.jpg, https://yacht-parts.ru/upload/resize_cache/iblock/bca/ltcufkt6m0kbrtf5vl8ku8u0mgsosy3b/340_340_140cd750bba9870f18aada2478b24840a/IMG_14.231.10_01.jpg, https://yacht-parts.ru/upload/resize_cache/iblock/bca/ltcufkt6m0kbrtf5vl8ku8u0mgsosy3b/56_56_140cd750bba9870f18aada2478b24840a/IMG_14.231.10_01.jpg
13 | Электросистема | OS-14.231.20 |  | Osculati 14.231.20 - Герметичный разъем Faston «папа» 4/6 мм² | 222 руб. | Оскулати 14.231.20 представляет собой герметичный разъем типа Faston «папа», предназначенный для надежного соединения проводов с сечением 4/6 мм². Этот разъем необходим для создания защищенного электрического соединения, обеспечивая высокую степень защиты от влаги и пыли. Для его полной сборки требуется корпус разъема, ножевые и плоские гнездовые контакты, а также специальные вставки с сальником, соответствующие сечению провода. Он прост в установке и обеспечивает надежное соединение благодаря своей конструкции и качественным материалам. | https://yacht-parts.ru/upload/resize_cache/iblock/117/l2kgt2xug7n8dpk8q3op37m9oqcxun74/56_56_140cd750bba9870f18aada2478b24840a/IMG_14.231.20_01.jpg, https://yacht-parts.ru/upload/resize_cache/iblock/fae/kkks9ikak6tie4p7gfxkyh33gnpkyiwc/56_56_140cd750bba9870f18aada2478b24840a/IMG_14.231.20_02.jpg, https://yacht-parts.ru/upload/resize_cache/iblock/fae/kkks9ikak6tie4p7gfxkyh33gnpkyiwc/340_340_140cd750bba9870f18aada2478b24840a/IMG_14.231.20_02.jpg, https://yacht-parts.ru/upload/iblock/117/l2kgt2xug7n8dpk8q3op37m9oqcxun74/IMG_14.231.20_01.jpg
14 | Электросистема | OS-14.231.30 |  | Osculati 14.231.30 - Герметичный разъем Faston "мама" 8/10 мм² | 99 руб. | Оскулати 14.231.30 представляет собой герметичный разъем типа Faston "мама", предназначенный для надежного соединения проводов с сечением 8/10 мм². Этот разъем идеально подходит для использования в условиях, где требуется защита от влаги и пыли. Для сборки разъема необходим корпус разъема, ножевые и плоские гнездовые контакты, а также специальные вставки с сальником, соответствующие сечению провода. Он обеспечивает простоту установки и надежное электрическое соединение благодаря своей конструкции и высококачественным материалам. | https://yacht-parts.ru/upload/resize_cache/iblock/1dd/dyw363ztdde1bw5isvrmntcy49v209p9/340_340_140cd750bba9870f18aada2478b24840a/IMG_14.231.30_02.jpg, https://yacht-parts.ru/upload/resize_cache/iblock/1e5/sjndgdhjo791aqfz83lwi8tbe2d34iyy/56_56_140cd750bba9870f18aada2478b24840a/IMG_14.231.30_01.jpg, https://yacht-parts.ru/upload/resize_cache/iblock/1dd/dyw363ztdde1bw5isvrmntcy49v209p9/56_56_140cd750bba9870f18aada2478b24840a/IMG_14.231.30_02.jpg, https://yacht-parts.ru/upload/resize_cache/iblock/1e5/sjndgdhjo791aqfz83lwi8tbe2d34iyy/340_340_140cd750bba9870f18aada2478b24840a/IMG_14.231.30_01.jpg
15 | Электросистема | OS-14.231.40 |  | Osculati 14.231.40 - Герметичный разъем Faston "папа" 8/10 мм² | 222 руб. | Оскулати 14.231.40 представляет собой герметичный разъем типа Faston "папа", предназначенный для надежного соединения проводов с сечением 8/10 мм². Этот разъем обеспечивает высокую степень защиты от влаги и пыли, что делает его идеальным для применения в условиях, требующих надежного электрического соединения во влажных и пыльных средах. Для его полной сборки необходимы корпус разъема, ножевые и плоские гнездовые контакты, а также специальные вставки с сальником, соответствующие сечению провода. Он прост в установке и обеспечивает долговечное функционирование благодаря своей конструкции и качественным материалам. | https://yacht-parts.ru/upload/iblock/99d/OS_14.231.40.jpg
16 | Электросистема | OS-14.232.01 |  | Osculati 14.232.01 - Вставка с сальником для провода 4/6 мм² | 213 руб. | Osculati 14.232.01 представляет собой вставку с сальником, предназначенную для использования с проводами с сечением 4/6 мм². Эта вставка обеспечивает герметичное соединение, надежно защищающее от влаги и пыли, что делает её идеальной для использования в сложных условиях. Для полноценной сборки разъема, кроме этой вставки, также требуются корпус разъема, ножевые и плоские гнездовые контакты. | https://yacht-parts.ru/upload/resize_cache/iblock/77e/hx9fm05vf0nnjp3g0muaqg2711jff0nu/340_340_140cd750bba9870f18aada2478b24840a/IMG_14.232.01_02.jpg, https://yacht-parts.ru/upload/iblock/244/p7yiw150mfv695ouq1k600xtrkre7k04/IMG_14.232.01_01.jpg, https://yacht-parts.ru/upload/resize_cache/iblock/244/p7yiw150mfv695ouq1k600xtrkre7k04/56_56_140cd750bba9870f18aada2478b24840a/IMG_14.232.01_01.jpg, https://yacht-parts.ru/upload/resize_cache/iblock/77e/hx9fm05vf0nnjp3g0muaqg2711jff0nu/56_56_140cd750bba9870f18aada2478b24840a/IMG_14.232.01_02.jpg
17 | Электросистема | OS-14.232.02 |  | Osculati 14.232.02 - Вставка с сальником для провода 8/10 мм² | 315 руб. | Osculati 14.232.02 - это вставка с сальником, предназначенная для проводов с сечением 8/10 мм². Она обеспечивает герметичное соединение, которое защищает от влаги и пыли, что особенно важно для надежной работы электрических систем в сложных условиях. Для полной сборки разъема необходимы корпус разъема, ножевые и плоские гнездовые контакты, а также четыре вставки с сальником. | https://yacht-parts.ru/upload/iblock/e21/f3zbd4d5571dc1cpare418j4bdsd793r/IMG_14.232.02_01.jpg, https://yacht-parts.ru/upload/resize_cache/iblock/448/k5b9e2iqn5aon90za0s8w11qrcjy7ocp/340_340_140cd750bba9870f18aada2478b24840a/IMG_14.232.02_02.jpg, https://yacht-parts.ru/upload/resize_cache/iblock/e21/f3zbd4d5571dc1cpare418j4bdsd793r/56_56_140cd750bba9870f18aada2478b24840a/IMG_14.232.02_01.jpg, https://yacht-parts.ru/upload/resize_cache/iblock/448/k5b9e2iqn5aon90za0s8w11qrcjy7ocp/56_56_140cd750bba9870f18aada2478b24840a/IMG_14.232.02_02.jpg
18 | Электросистема | OS-14.235.10 |  | Osculati 14.235.10 - Пластиковый водонепроницаемый разъем «мама» 1 контакт (5 шт) | 1 277 руб. | Osculati 14.235.10 представляет собой пластиковый водонепроницаемый разъем типа "мама" с одним контактом. Эти разъемы разработаны в соответствии со стандартом ISO 15083 и идеально подходят для использования в условиях, требующих защиты от влаги. Для сборки двухполюсного разъема необходимы специфические компоненты, включая различные типы контактов из латуни. Упаковка содержит 5 штук разъемов, что обеспечивает удобство при покупке и использовании в больших проектах. | https://yacht-parts.ru/upload/iblock/48b/OS_14.235.10.jpg
19 | Электросистема | OS-14.235.20 |  | Osculati 14.235.20 - Пластиковый водонепроницаемый разъем «папа» 1 контакт (5 шт) | 881 руб. | Osculati 14.235.20 представляет собой пластиковый водонепроницаемый разъем типа "папа" с одним контактом. Эти разъемы соответствуют стандарту ISO 15083 и специально разработаны для использования в условиях, где требуется надежная защита от воды. Для сборки разъема нужны определенные компоненты, включая штекерный контакт из латуни. Упаковка содержит 5 штук разъемов, что удобно для использования в проектах различного масштаба. | https://yacht-parts.ru/upload/resize_cache/iblock/731/340_340_140cd750bba9870f18aada2478b24840a/OS_14.235.20.jpg
0 | Электросистема | OS-14.235.30 |  | Osculati 14.235.30 - Пластиковый водонепроницаемый разъем «мама» 2 контакта (5 шт) | 1 050 руб. | Osculati 14.235.30 представляет собой пластиковый водонепроницаемый разъем типа "мама" с двумя контактами. Эти разъемы соответствуют стандарту ISO 15083 и предназначены для использования в условиях, требующих защиты от влаги. В упаковке содержится 5 штук разъемов, что делает их удобными для применения в различных электрических системах, где необходима надежная водонепроницаемость и устойчивость к внешним воздействиям. | https://yacht-parts.ru/upload/resize_cache/iblock/5c0/340_340_140cd750bba9870f18aada2478b24840a/OS_14.235.30.jpg
1 | Электросистема | OS-14.235.40 |  | Osculati 14.235.40 - Пластиковый водонепроницаемый разъем «папа» 2 контакта (5 шт) | 980 руб. | Osculati 14.235.40 представляет собой пластиковый водонепроницаемый разъем типа "папа" с двумя контактами. Эти разъемы соответствуют международному стандарту ISO 15083 и предназначены для использования в условиях, где важна защита от воды и влаги. В упаковке содержится 5 штук разъемов, что делает их удобными для использования в различных электрических схемах и проектах, где необходимы надежность и устойчивость к внешним воздействиям. | https://yacht-parts.ru/upload/resize_cache/iblock/440/340_340_140cd750bba9870f18aada2478b24840a/OS_14.235.40.jpg
2 | Электросистема | OS-14.235.50 |  | Osculati 14.235.50 - Пластиковый водонепроницаемый разъем «мама» 3 контакта (5 шт) | 2 379 руб. | Osculati 14.235.50 представляет собой пластиковый водонепроницаемый разъем типа "мама" с тремя контактами. Эти разъемы соответствуют международному стандарту ISO 15083 и предназначены для использования в условиях, где необходима защита от воды. В упаковке содержится 5 штук разъемов, что делает их удобными для применения в различных электрических системах, где важны надежность и долговечность в экстремальных условиях. | https://yacht-parts.ru/upload/resize_cache/iblock/b0f/340_340_140cd750bba9870f18aada2478b24840a/OS_14.235.50.jpg
3 | Электросистема | OS-14.235.60 |  | Osculati 14.235.60 - Пластиковый водонепроницаемый разъем «папа» 3 контакта (5 шт) | 2 202 руб. | Osculati 14.235.60 представляет собой пластиковый водонепроницаемый разъем типа "папа" с тремя контактами. Эти разъемы соответствуют стандарту ISO 15083 и предназначены для использования в условиях, требующих надежной защиты от влаги. В упаковке содержится 5 штук разъемов, что делает их удобными для применения в различных электрических системах, где важны надежность и долговечность в экстремальных условиях. | https://yacht-parts.ru/upload/resize_cache/iblock/296/340_340_140cd750bba9870f18aada2478b24840a/OS_14.235.60.jpg
4 | Электросистема | OS-14.236.45 |  | Osculati 14.236.45 - Контакт штекерный из латуни 2.8 мм (50 шт) | 2 238 руб. | Контакты Osculati 14.236.45 изготовлены из латуни и предназначены для создания надежных электрических соединений. С размером 2.8 мм и совместимостью с корпусами 14.235.20, 14.235.40 и 14.235.60, эти контакты продаются в упаковке по 50 штук. Латунь обеспечивает высокую проводимость и устойчивость к коррозии, что делает их идеальными для использования в автомобильной, морской и другой технике. | https://yacht-parts.ru/upload/iblock/47a/OS_14.236.45.jpg
5 | Электросистема | OS-14.236.46 |  | Osculati 14.236.46 - Контакт гнездовой из латуни 2.8 мм (100 шт) | 4 546 руб. | Контакты Osculati 14.236.46 - это гнездовые латунные контакты размером 2.8 мм, предназначенные для создания надежных электрических соединений. Они совместимы с корпусами 14.235.10, 14.235.30 и 14.235.50, и продаются упаковками по 100 штук. Благодаря латуни, эти контакты обладают высокой проводимостью и устойчивостью к коррозии, что делает их идеальными для использования в автомобильной, морской и другой технике, требующей стабильных электрических соединений. | https://yacht-parts.ru/upload/iblock/112/OS_14.236.46.jpg
6 | Электросистема | OS-14.236.48 |  | Osculati 14.236.48 - Прокладка силиконовая герметизирующая 0.5 - 1.5 мм² (100 шт) | 2 149 руб. | Прокладки силиконовые герметизирующие Osculati 14.236.48 обеспечивают надежную изоляцию и защиту проводов сечением 0.5 - 1.5 мм². Изготовленные из высококачественного силикона, они защищают от влаги, пыли и других внешних воздействий. Прокладки продаются упаковками по 100 штук и идеально подходят для использования в автомобильной, морской и другой технике, где требуется надежная герметизация электрических соединений. | https://yacht-parts.ru/upload/iblock/5de/OS_14.236.48.jpg
7 | Электросистема | OS-14.240.01 |  | Osculati 14.240.01 - Распределительная коробка на 8 клемм 76 x 127 x 45 мм | 2 194 руб. | Распределительная коробка Osculati 14.240.01 из черного пластика (бакелита) представляет собой надежное решение для организации электрических соединений. Она оснащена легко снимаемой крышкой для удобства доступа к восеми клеммам, включая три входа для кабеля (два средних и один малый). Этот продукт идеально подходит для использования в различных электрических системах, обеспечивая простоту установки, надежность и возможность легкого осмотра и обслуживания. | https://yacht-parts.ru/upload/resize_cache/iblock/959/340_340_140cd750bba9870f18aada2478b24840a/OS_14.240.01.jpg
8 | Электросистема | OS-14.240.02 | Osculati | Osculati 14.240.02 - Распределительная коробка на 6 клемм | 3 022 руб. | Распределительная коробка Osculati 14.240.02 представляет собой компактное и надежное решение для соединения электрических проводов. С шестью клеммами она идеально подходит для установки в автомобилях, яхтах, кемперах и другой технике, где важно обеспечить структурированное и надежное электрическое соединение. Простота установки и эксплуатации делает эту коробку удобной в использовании даже в ограниченных пространствах, обеспечивая эффективность и минимальные затраты времени на монтаж. | https://yacht-parts.ru/upload/resize_cache/iblock/3c2/340_340_140cd750bba9870f18aada2478b24840a/OS_14.240.02.jpg
9 | Электросистема | OS-14.241.10 |  | Osculati 14.241.10 - Клеммная колодка 8-полюсная герметичная 14 А 108 x 92 x 41 мм | 5 596 руб. | Клеммная колодка Osculati 14.241.10 представляет собой надежное решение для соединения до восьми проводов с максимальным током до 14 А. Её герметичная конструкция с крышкой из прозрачного поликарбоната и корпусом из солестойкой резины обеспечивает защиту от влаги и долговечность в экстремальных условиях, что делает её идеальной для установки в трюме или моторном отсеке судов и транспортных средств. | https://yacht-parts.ru/upload/resize_cache/iblock/0d0/2k0jsqht8qns6ro5jmox6ppb9xyyh41g/56_56_140cd750bba9870f18aada2478b24840a/IMG_14.241.10_01.jpg, https://yacht-parts.ru/upload/resize_cache/iblock/a39/zcaug9ygoitoks0eop1pq98sac54u7cr/56_56_140cd750bba9870f18aada2478b24840a/IMG_14.241.10_02.jpg, https://yacht-parts.ru/upload/resize_cache/iblock/a39/zcaug9ygoitoks0eop1pq98sac54u7cr/340_340_140cd750bba9870f18aada2478b24840a/IMG_14.241.10_02.jpg, https://yacht-parts.ru/upload/resize_cache/iblock/0d0/2k0jsqht8qns6ro5jmox6ppb9xyyh41g/340_340_140cd750bba9870f18aada2478b24840a/IMG_14.241.10_01.jpg
10 | Электросистема | OS-14.263.01 |  | Osculati 14.263.01 - VICTRON Cyrix-ct зарядное устройство для двух аккумуляторов 120 Ач | 10 187 руб. | Зарядное устройство VICTRON Cyrix-ct 120 Ач представляет собой автоматическое реле с микроконтроллером, предназначенное для управления зарядом двух аккумуляторных батарей. Оно соединяет батареи при достижении определённого напряжения и разъединяет их при понижении напряжения, обеспечивая эффективную зарядку и защиту аккумуляторов от переразрядки. | https://yacht-parts.ru/upload/resize_cache/iblock/c22/340_340_140cd750bba9870f18aada2478b24840a/OS_14.263.01.jpg
11 | Электросистема | OS-14.263.02 |  | Osculati 14.263.02 - VICTRON Cyrix-I зарядное устройство для двух аккумуляторов 500 Ач | 25 273 руб. | Зарядное устройство Osculati 14.263.02 VICTRON Cyrix-I 500 Ач представляет собой эффективное реле с микроконтроллером, которое автоматически соединяет несколько аккумуляторных батарей при достижении определенного напряжения и разъединяет их, чтобы предотвратить переразрядку. Оно идеально подходит для систем, где необходимо параллельное зарядное управление, обеспечивая надежную работу и защиту батарей от неправильного использования. | https://yacht-parts.ru/upload/resize_cache/iblock/f50/340_340_140cd750bba9870f18aada2478b24840a/OS_14.263.02.jpg
12 | Электросистема | OS-14.263.03 |  | Osculati 14.263.03 - VICTRON Cyrix-I зарядное устройство для двух аккумуляторов 2000 Ач | 53 877 руб. | Зарядное устройство Osculati 14.263.03 Cyrix-I 2000 Ач представляет собой автоматическое реле с микроконтроллером, предназначенное для параллельного соединения нескольких аккумуляторных батарей. Оно эффективно управляет зарядным процессом, соединяя батареи при необходимости и разъединяя их, чтобы предотвратить переразрядку. Cyrix-I обеспечивает стабильное напряжение и оптимальную работу аккумуляторных систем на судне или в других приложениях, где требуется надежное электропитание и зарядка. | https://yacht-parts.ru/upload/resize_cache/iblock/2da/340_340_140cd750bba9870f18aada2478b24840a/OS_14.263.03.jpg
13 | Электросистема | OS-14.264.01 |  | Osculati 14.264.01 - VICTRON изоляционный трансформатор2000 Вт | 102 537 руб. | Изоляционный трансформатор VICTRON 2000 Вт от Osculati предназначен для защиты электросети судна путем создания гальванической развязки с береговой сетью. Это устройство обеспечивает безопасность и предотвращает коррозию, обеспечивая стабильное функционирование электрооборудования на яхтах и катерах. | https://yacht-parts.ru/upload/resize_cache/iblock/bc1/y1olf5wgwq0vi06lkuko1vx8kqm94kon/56_56_140cd750bba9870f18aada2478b24840a/IMG_14.264.01_01.jpg, https://yacht-parts.ru/upload/resize_cache/iblock/16c/t5c778peswd0tffqrl21kni0g5y8evx6/340_340_140cd750bba9870f18aada2478b24840a/IMG_14.264.01_02.jpg, https://yacht-parts.ru/upload/resize_cache/iblock/bc1/y1olf5wgwq0vi06lkuko1vx8kqm94kon/340_340_140cd750bba9870f18aada2478b24840a/IMG_14.264.01_01.jpg, https://yacht-parts.ru/upload/resize_cache/iblock/16c/t5c778peswd0tffqrl21kni0g5y8evx6/56_56_140cd750bba9870f18aada2478b24840a/IMG_14.264.01_02.jpg
14 | Электросистема | OS-14.264.02 | Osculati | Osculati 14.264.02 - VICTRON изоляционный трансформатор 3600 Вт | 145 880 руб. | Изоляционный трансформатор VICTRON 3600 Вт от Osculati представляет собой надежное устройство, созданное для обеспечения безопасности электрических систем на морских судах. Он осуществляет гальваническую развязку между бортовой электросетью и сетью порта, предотвращая коррозию и обеспечивая стабильное электроснабжение при работе с напряжениями 115 В и 230 В. Компактные габариты и высокая эффективность делают его идеальным выбором для установки на яхтах и катерах. | https://yacht-parts.ru/upload/resize_cache/iblock/0d3/y2cylcpz19znvfxik9hf8q0hx0ypx0o7/56_56_140cd750bba9870f18aada2478b24840a/IMG_14.264.02_01.jpg, https://yacht-parts.ru/upload/resize_cache/iblock/545/dghkqyu38ph2pleq2p0fvwh4sbeg3whz/56_56_140cd750bba9870f18aada2478b24840a/IMG_14.264.02_02.jpg, https://yacht-parts.ru/upload/resize_cache/iblock/545/dghkqyu38ph2pleq2p0fvwh4sbeg3whz/340_340_140cd750bba9870f18aada2478b24840a/IMG_14.264.02_02.jpg, https://yacht-parts.ru/upload/resize_cache/iblock/0d3/y2cylcpz19znvfxik9hf8q0hx0ypx0o7/340_340_140cd750bba9870f18aada2478b24840a/IMG_14.264.02_01.jpg
15 | Электросистема | OS-14.264.03 |  | Osculati 14.264.03 - VICTRON изоляционный трансформатор 7000 Вт | 199 282 руб. | Конечно! Изоляционный трансформатор VICTRON 7000 Вт от Osculati представляет собой мощное устройство, разработанное для обеспечения безопасности электрических систем на морских судах. Он осуществляет гальваническую развязку между бортовой электросетью и электросетью порта, что помогает предотвратить коррозию и обеспечить стабильное электроснабжение при работе с напряжением 230 В. Компактные размеры и высокая мощность делают его идеальным выбором для судов, где важны надёжность и эффективность электрических систем. | https://yacht-parts.ru/upload/resize_cache/iblock/b20/cvznf2z8s3b3vyol1crn2dzrkr00ls31/56_56_140cd750bba9870f18aada2478b24840a/IMG_14.264.03_01.jpg, https://yacht-parts.ru/upload/resize_cache/iblock/f86/8f8ao94hy2rxvp7v3fz1gpdvidrar0tp/56_56_140cd750bba9870f18aada2478b24840a/IMG_14.264.03_02.jpg, https://yacht-parts.ru/upload/resize_cache/iblock/b20/cvznf2z8s3b3vyol1crn2dzrkr00ls31/340_340_140cd750bba9870f18aada2478b24840a/IMG_14.264.03_01.jpg, https://yacht-parts.ru/upload/resize_cache/iblock/f86/8f8ao94hy2rxvp7v3fz1gpdvidrar0tp/340_340_140cd750bba9870f18aada2478b24840a/IMG_14.264.03_02.jpg
16 | Электросистема | OS-14.264.04 |  | Osculati 14.264.04 - VICTRON 115/230 Тип 3600 изоляционный трансформатор | 132 041 руб. | Изоляционный трансформатор VICTRON 115/230 Тип 3600 от Osculati представляет собой эффективное устройство для защиты электрических систем на судне. Он обеспечивает гальваническую развязку между бортовой электросетью и сетью порта, что значительно повышает безопасность и предотвращает коррозию от гальванических токов. Устройство оснащено функцией автоматического выбора входного напряжения (115 В или 230 В), что делает его удобным и универсальным для различных условий эксплуатации на морских судах. | https://yacht-parts.ru/upload/resize_cache/iblock/35e/xn9huoeh00od3vb5hw89tklqd0p914hn/340_340_140cd750bba9870f18aada2478b24840a/IMG_14.264.04_01.jpg, https://yacht-parts.ru/upload/resize_cache/iblock/02a/tzhd40kz5xv8i4r9ryvva9r3ipohdztt/56_56_140cd750bba9870f18aada2478b24840a/IMG_14.264.04_02.jpg, https://yacht-parts.ru/upload/resize_cache/iblock/35e/xn9huoeh00od3vb5hw89tklqd0p914hn/56_56_140cd750bba9870f18aada2478b24840a/IMG_14.264.04_01.jpg, https://yacht-parts.ru/upload/resize_cache/iblock/02a/tzhd40kz5xv8i4r9ryvva9r3ipohdztt/340_340_140cd750bba9870f18aada2478b24840a/IMG_14.264.04_02.jpg
17 | Электросистема | OS-14.264.10 |  | Osculati 14.264.10 - VICTRON 120/240В-32 автотрансформатор | 116 309 руб. | Автотрансформатор VICTRON 120/240В-32А от Osculati представляет собой удобное и эффективное решение для адаптации напряжения на судах и яхтах. Он обеспечивает возможность уменьшать или увеличивать напряжение между стандартными диапазонами 110/120 В и 220/240 В, что позволяет подключать устройства, работающие на 120 В, к сети с напряжением 240 В с минимальными потерями и высокой эффективностью. Трансформатор имеет компактные размеры и обладает высокой надёжностью, делая его идеальным выбором для морских условий, где важны безопасность и стабильность электроснабжения. | https://yacht-parts.ru/upload/resize_cache/iblock/946/340_340_140cd750bba9870f18aada2478b24840a/OS_14.264.10.jpg
18 | Электросистема | OS-14.264.11 |  | Osculati 14.264.11 - VICTRON 120/240В-100 автотрансформатор | 130 723 руб. | Автотрансформатор VICTRON 120/240В-100А от Osculati предназначен для эффективной адаптации напряжения на судах и яхтах. Он позволяет уменьшать или увеличивать напряжение между стандартными диапазонами 110/120 В и 220/240 В, что особенно полезно для подключения 120-вольтовых устройств к сетям с напряжением 240 В. Автотрансформатор обеспечивает высокую эффективность и надежность при минимальных потерях, что делает его идеальным выбором для морских условий, где критичны стабильность и безопасность электроснабжения. | https://yacht-parts.ru/upload/resize_cache/iblock/ff3/340_340_140cd750bba9870f18aada2478b24840a/OS_14.264.11.jpg
19 | Электросистема | OS-14.266.01 |  | Osculati 14.266.01 - Victron Phoenix 30 + 4 Ач зарядное устройство | 97 361 руб. | Зарядное устройство Victron Phoenix 30 + 4 Ач от Osculati представляет собой высокотехнологичное решение для эффективной зарядки аккумуляторных батарей на судах и яхтах. Оно обеспечивает четыре стадии зарядки, начиная с накопления и заканчивая поддержанием, что позволяет сохранять батареи в отличном состоянии и предотвращать коррозию благодаря автоматическому регулированию напряжения. Устройство компактно и надёжно, что делает его идеальным выбором для морских условий, где критичны надёжность и долговечность оборудования. | https://yacht-parts.ru/upload/resize_cache/iblock/81c/29oxn7ssb1g25r47fzeq20gwdtk6l3nv/340_340_140cd750bba9870f18aada2478b24840a/IMG_14.266.01.jpg
0 | Электросистема | OS-14.266.02 |  | Osculati 14.266.02 - VICTRON Phoenix 50 + 4 Ач зарядное устройство | 129 888 руб. | Зарядное устройство VICTRON Phoenix 50 + 4 Ач от Osculati представляет собой передовое устройство для эффективной зарядки аккумуляторов. Оно обеспечивает четыре стадии зарядки, включая накопление, поглощение, равновесие и поддержание, что гарантирует оптимальное состояние батарей. Устройство оснащено микроконтроллерной системой для точного контроля процесса зарядки и защиты от различных видов перегрузок и короткого замыкания, что делает его идеальным выбором для морских условий и других требовательных окружений. | https://yacht-parts.ru/upload/resize_cache/iblock/5e0/340_340_140cd750bba9870f18aada2478b24840a/OS_14.266.02.jpg
1 | Электросистема | OS-14.266.11 |  | Osculati 14.266.11 - VICTRON Phoenix Smart 12/30 (3) зарядное устройство | 79 735 руб. | Зарядное устройство VICTRON Phoenix Smart 12/30 (3) от Osculati — это передовая модель с микроконтроллерной системой управления, обеспечивающая эффективную зарядку аккумуляторов. Оно поддерживает пятистадийный алгоритм зарядки, автоматическую компенсацию падения напряжения и имеет функцию Bluetooth для удалённого контроля и настройки. Устройство обеспечивает высокий уровень защиты от перегрузок и короткого замыкания, идеально подходит для использования на яхтах и других судах, где критична надёжность и долговечность аккумуляторов. | https://yacht-parts.ru/upload/resize_cache/iblock/ebd/340_340_140cd750bba9870f18aada2478b24840a/OS_14.266.11_01.jpg, https://yacht-parts.ru/upload/resize_cache/iblock/5b5/56_56_140cd750bba9870f18aada2478b24840a/OS_14.266.11_02.jpg, https://yacht-parts.ru/upload/resize_cache/iblock/ebd/56_56_140cd750bba9870f18aada2478b24840a/OS_14.266.11_01.jpg, https://yacht-parts.ru/upload/resize_cache/iblock/5b5/340_340_140cd750bba9870f18aada2478b24840a/OS_14.266.11_02.jpg
2 | Электросистема | OS-14.266.13 | Osculati | Osculati 14.266.13 - VICTRON Phoenix Smart 12/50 (3) зарядное устройство | 99 913 руб. | Зарядное устройство VICTRON Phoenix Smart 12/50 (3) от Osculati представляет собой передовую модель с множеством функций для эффективной зарядки аккумуляторных батарей. Оно оснащено Bluetooth для управления и мониторинга, поддерживает пятистадийный алгоритм зарядки, обеспечивает защиту от перегрузок и короткого замыкания, а также поддерживает возможность зарядки литий-ионных аккумуляторов. Устройство идеально подходит для использования на яхтах и других морских судах, где критичны надёжность и долговечность аккумуляторов. | https://yacht-parts.ru/upload/resize_cache/iblock/7e9/340_340_140cd750bba9870f18aada2478b24840a/OS_14.266.13_01.jpg, https://yacht-parts.ru/upload/resize_cache/iblock/219/56_56_140cd750bba9870f18aada2478b24840a/OS_14.266.13_02.jpg, https://yacht-parts.ru/upload/resize_cache/iblock/7e9/56_56_140cd750bba9870f18aada2478b24840a/OS_14.266.13_01.jpg, https://yacht-parts.ru/upload/resize_cache/iblock/219/340_340_140cd750bba9870f18aada2478b24840a/OS_14.266.13_02.jpg
3 | Электросистема | OS-14.266.16 |  | Osculati 14.266.16 - VICTRON Phoenix Smart 24/16 (1+1) зарядное устройство | 74 052 руб. | Компактное и мощное зарядное устройство VICTRON Phoenix Smart 24/16 (1+1) от Osculati обеспечивает надежную зарядку аккумуляторов с возможностью использования Bluetooth для управления и мониторинга. Оно поддерживает несколько режимов зарядки, защищает аккумуляторы от перегрузок и коротких замыканий, идеально подходит для морских и автомобильных приложений, где требуется эффективное управление энергией и долговечность батарей. | https://yacht-parts.ru/upload/resize_cache/iblock/2a8/340_340_140cd750bba9870f18aada2478b24840a/OS_14.266.16_02.jpg, https://yacht-parts.ru/upload/resize_cache/iblock/3a5/340_340_140cd750bba9870f18aada2478b24840a/OS_14.266.16_01.jpg, https://yacht-parts.ru/upload/resize_cache/iblock/2a8/56_56_140cd750bba9870f18aada2478b24840a/OS_14.266.16_02.jpg, https://yacht-parts.ru/upload/resize_cache/iblock/3a5/56_56_140cd750bba9870f18aada2478b24840a/OS_14.266.16_01.jpg
4 | Электросистема | OS-14.266.17 |  | Osculati 14.266.17 - VICTRON Phoenix Smart 24/16 (3) зарядное устройство | 79 735 руб. | Зарядное устройство VICTRON Phoenix Smart 24/16 (3) от Osculati представляет собой передовое решение для зарядки аккумуляторных батарей, обеспечивая полный контроль и оптимизацию процесса благодаря функции Bluetooth. Оно поддерживает множество режимов зарядки, включая автоматическую компенсацию напряжения и защиту от повреждений, что делает его идеальным выбором для морских и автомобильных приложений. | https://yacht-parts.ru/upload/resize_cache/iblock/c16/340_340_140cd750bba9870f18aada2478b24840a/OS_14.266.17_02.jpg, https://yacht-parts.ru/upload/resize_cache/iblock/c16/56_56_140cd750bba9870f18aada2478b24840a/OS_14.266.17_02.jpg, https://yacht-parts.ru/upload/resize_cache/iblock/ff9/340_340_140cd750bba9870f18aada2478b24840a/OS_14.266.17_01.jpg, https://yacht-parts.ru/upload/resize_cache/iblock/ff9/56_56_140cd750bba9870f18aada2478b24840a/OS_14.266.17_01.jpg
5 | Электросистема | OS-14.266.18 | Osculati | Osculati 14.266.18 - VICTRON Phoenix Smart 24/25 (1+1) зарядное устройство | 94 624 руб. | Зарядное устройство VICTRON Phoenix Smart 24/25 (1+1) от Osculati представляет собой передовое устройство для зарядки аккумуляторных батарей с поддержкой Bluetooth. Оно обеспечивает эффективную зарядку благодаря множеству функций, включая автоматическую компенсацию падения напряжения, защиту от перенапряжения и короткого замыкания, а также возможность работы с литий-ионными аккумуляторами. Устройство идеально подходит для использования на судах благодаря режиму накопления и интерфейсу VE Direct для удобного мониторинга и управления. | https://yacht-parts.ru/upload/resize_cache/iblock/8ee/56_56_140cd750bba9870f18aada2478b24840a/OS_14.266.18_01.jpg, https://yacht-parts.ru/upload/resize_cache/iblock/984/340_340_140cd750bba9870f18aada2478b24840a/OS_14.266.18_02.jpg, https://yacht-parts.ru/upload/resize_cache/iblock/984/56_56_140cd750bba9870f18aada2478b24840a/OS_14.266.18_02.jpg, https://yacht-parts.ru/upload/resize_cache/iblock/8ee/340_340_140cd750bba9870f18aada2478b24840a/OS_14.266.18_01.jpg
6 | Электросистема | OS-14.266.19 | Osculati | Osculati 14.266.19 - VICTRON Phoenix Smart 24/25 (3) зарядное устройство | 99 913 руб. | Зарядное устройство VICTRON Phoenix Smart 24/25 (3) от Osculati — это современное и мощное устройство для зарядки аккумуляторных батарей. Благодаря поддержке Bluetooth, можно легко мониторить, настраивать и обновлять устройство через смартфон или планшет. Оно обеспечивает стабильную и безопасную зарядку с помощью пятистадийного алгоритма, регулирует ток в зависимости от подключения к береговой сети и защищает аккумуляторы от повреждений. Универсальное питание и защита от перегрева и короткого замыкания делают его идеальным для морских приложений. | https://yacht-parts.ru/upload/resize_cache/iblock/306/340_340_140cd750bba9870f18aada2478b24840a/OS_14.266.19_01.jpg, https://yacht-parts.ru/upload/resize_cache/iblock/306/56_56_140cd750bba9870f18aada2478b24840a/OS_14.266.19_01.jpg, https://yacht-parts.ru/upload/resize_cache/iblock/34c/340_340_140cd750bba9870f18aada2478b24840a/OS_14.266.19_02.jpg, https://yacht-parts.ru/upload/resize_cache/iblock/34c/56_56_140cd750bba9870f18aada2478b24840a/OS_14.266.19_02.jpg
7 | Электросистема | OS-14.267.01 |  | Osculati 14.267.01 - VICTRON Skylla 30 + 4 Ач зарядное устройство | 141 147 руб. | Зарядное устройство VICTRON Skylla 30 + 4 Ач (Osculati 14.267.01) — это современное трехстадийное устройство с микропроцессором, которое адаптирует заряд под характеристики батареи. Оно особенно полезно для герметичных аккумуляторов, продлевая их срок службы. Устройство имеет два изолированных выхода, один из которых ограничен на 4 А·ч для пусковых аккумуляторов. Благодаря системе компенсации температуры и множеству защитных функций, таких как защита от короткого замыкания и перегрева, оно обеспечивает надежную и безопасную работу. | https://yacht-parts.ru/upload/resize_cache/iblock/0a1/340_340_140cd750bba9870f18aada2478b24840a/OS_14.267.01.jpg
8 | Электросистема | OS-14.267.02 |  | Osculati 14.267.02 - VICTRON Skylla 50 + 4 Ач зарядное устройство | 152 636 руб. | Зарядное устройство VICTRON Skylla 50 + 4 Ач - это трехстадийное устройство типа IUOU с микропроцессорным управлением, адаптирующим заряд под характеристики батареи, что важно для герметичных аккумуляторов. Оно имеет два изолированных выхода: основной с током до 50 А и дополнительный на 4 А для пусковых аккумуляторов. Система автоматической компенсации температуры продлевает срок службы батарей. Устройство питается от переменного и постоянного тока, защищено от короткого замыкания, перегрева и неверной полярности, оснащено принудительной вентиляцией и алюминиевым корпусом. | https://yacht-parts.ru/upload/resize_cache/iblock/340/340_340_140cd750bba9870f18aada2478b24840a/OS_14.267.02.jpg
9 | Электросистема | OS-14.267.03 | Osculati | Osculati 14.267.03 - VICTRON Skylla 80 Ач зарядное устройство | 270 650 руб. | Зарядное устройство VICTRON Skylla 80 Ач предназначено для надежной зарядки аккумуляторов, обеспечивая синхронизацию при параллельном подключении, температурную компенсацию и защиту от избыточного выделения газов. Оно поддерживает режимы для сокращения обслуживания и старения батарей и подходит для зарядки литий-ионных аккумуляторов. Работает от сети 185-265 В и имеет три выхода с максимальным током зарядки 80 А. | https://yacht-parts.ru/upload/resize_cache/iblock/0f5/rxf26qymmmwyymkmzqlw2f623rbkqlqb/340_340_140cd750bba9870f18aada2478b24840a/IMG_14.267.03.jpg
10 | Электросистема | OS-14.267.04 |  | Osculati 14.267.04 - VICTRON Skylla 100 Ач зарядное устройство | 328 739 руб. | Зарядное устройство VICTRON Skylla 100 Ач от Osculati (модель 14.267.04) представляет собой передовое решение для эффективной зарядки аккумуляторных батарей. Оно обеспечивает синхронизацию при параллельном подключении, оптимальное управление зарядом с возможностью временного регулирования поглощения, защиту от избыточного выделения газов, режим накопления для снижения обслуживания батарей, а также температурную компенсацию для увеличения их срока службы. Совместимость с Li-ion аккумуляторами и широкий диапазон входного напряжения делают его идеальным выбором для различных условий эксплуатации. | https://yacht-parts.ru/upload/resize_cache/iblock/366/88uyf292ocj709kbanv2ntdd2mbyl9oo/340_340_140cd750bba9870f18aada2478b24840a/IMG_14.267.04.jpg
11 | Электросистема | OS-14.267.05 |  | Osculati 14.267.05 - VICTRON Skylla-I 24/80 (1+1) зарядное устройство | 239 467 руб. | Зарядное устройство VICTRON Skylla-I 24/80 (модель 14.267.05) от Osculati представляет собой передовое решение для зарядки аккумуляторных батарей с высоким уровнем функциональности и надежности. Оно обеспечивает синхронизацию при параллельном подключении, оптимальное управление зарядом с возможностью временного регулирования поглощения, защиту от избыточного выделения газов, режим накопления для снижения обслуживания батарей и температурную компенсацию для увеличения их срока службы. Совместимость с Li-ion аккумуляторами делает его идеальным выбором для различных задач и условий эксплуатации, обеспечивая эффективную зарядку и долговечность аккумуляторных систем. | https://yacht-parts.ru/upload/resize_cache/iblock/f58/340_340_140cd750bba9870f18aada2478b24840a/OS_14.267.05.jpg
12 | Электросистема | OS-14.267.06 |  | Osculati 14.267.06 - VICTRON Skylla-I 24/100 (1+1) зарядное устройство | 280 458 руб. | Зарядное устройство VICTRON Skylla-I 24/100 (модель 14.267.06) от Osculati представляет собой передовое технологическое решение для эффективной зарядки аккумуляторных батарей. Оно обеспечивает синхронизацию при параллельном подключении, гибкое управление зарядом с возможностью точной настройки времени поглощения, защиту от избыточного газообразования, режим накопления для минимизации обслуживания и температурную компенсацию, способствующую увеличению срока службы аккумуляторов. Совместимость с Li-ion аккумуляторами делает его универсальным инструментом для различных профессиональных и бытовых задач, обеспечивая надежность и эффективность в использовании. | https://yacht-parts.ru/upload/resize_cache/iblock/734/340_340_140cd750bba9870f18aada2478b24840a/OS_14.267.06.jpg
13 | Электросистема | OS-14.267.14 |  | Osculati 14.267.14 - VICTRON Skylla IP44 24/30 (3) зарядное устройство | 144 051 руб. | Зарядное устройство VICTRON Skylla IP44 24/30 (модель 14.267.14) от Osculati представляет собой надежное и функциональное решение для эффективной зарядки аккумуляторных батарей. Оно обеспечивает защиту от влаги и пыли благодаря корпусу с защитой IP44, что делает его идеальным выбором для использования в различных условиях, включая морские и промышленные среды. Устройство поддерживает параллельное подключение, имеет возможность температурной компенсации и режимы работы для минимизации обслуживания и продления срока службы аккумуляторов, что делает его универсальным инструментом для профессиональных задач зарядки. | https://yacht-parts.ru/upload/resize_cache/iblock/977/340_340_140cd750bba9870f18aada2478b24840a/OS_14.267.14.jpg
14 | Электросистема | OS-14.267.20 |  | Osculati 14.267.20 - VICTRON Skylla IP65 12/70 (3) 120-240В зарядное устройство | 173 661 руб. | Зарядное устройство VICTRON Skylla IP65 12/70 (модель 14.267.20) от Osculati представляет собой передовое технологическое решение для эффективной зарядки аккумуляторных батарей. Оно обладает брызгозащищенным корпусом и высокой степенью защиты IP65, что делает его идеальным для использования в условиях повышенной влажности и на открытом воздухе. Устройство оснащено трехстадийным процессом зарядки с микропроцессорным управлением, тремя независимыми выходами для одновременной зарядки нескольких аккумуляторов, системой компенсации температуры и широким спектром защитных функций, включая защиту от короткого замыкания и перенапряжения. Это устройство обеспечивает надежную и безопасную зарядку, идеально подходящую для профессионального использования в различных условиях эксплуатации. | https://yacht-parts.ru/upload/resize_cache/iblock/30e/56_56_140cd750bba9870f18aada2478b24840a/OS_14.267.20_02.jpg, https://yacht-parts.ru/upload/resize_cache/iblock/ad1/56_56_140cd750bba9870f18aada2478b24840a/OS_14.267.20_01.jpg, https://yacht-parts.ru/upload/resize_cache/iblock/ad1/340_340_140cd750bba9870f18aada2478b24840a/OS_14.267.20_01.jpg, https://yacht-parts.ru/upload/resize_cache/iblock/30e/340_340_140cd750bba9870f18aada2478b24840a/OS_14.267.20_02.jpg
15 | Электросистема | OS-14.267.21 |  | Osculati 14.267.21 - VICTRON Skylla IP65 24/35 (3) 120-240В зарядное устройство | 173 661 руб. | Зарядное устройство VICTRON Skylla IP65 24/35 (модель 14.267.21) от Osculati представляет собой передовое устройство для эффективной зарядки аккумуляторных батарей. Оно обеспечивает высокую степень защиты благодаря брызгозащищенному корпусу IP65 и имеет трехстадийный процесс зарядки с микропроцессорным управлением. Устройство поддерживает одновременную зарядку до трех аккумуляторов, компенсирует температурные изменения для оптимальной работы батарей и предусматривает многочисленные защитные механизмы, включая защиту от короткого замыкания и перенапряжения. Это делает его идеальным выбором для применения в различных условиях, где требуется надежность и высокая эффективность зарядки. | https://yacht-parts.ru/upload/resize_cache/iblock/533/nfthfuk4ro5o0ujc8k1ef3rkl3j3u3m0/340_340_140cd750bba9870f18aada2478b24840a/IMG_14.267.21_02.jpg, https://yacht-parts.ru/upload/resize_cache/iblock/533/nfthfuk4ro5o0ujc8k1ef3rkl3j3u3m0/56_56_140cd750bba9870f18aada2478b24840a/IMG_14.267.21_02.jpg, https://yacht-parts.ru/upload/resize_cache/iblock/546/8qbmbb9yks0sgysg603mxnfqk6ge24nz/56_56_140cd750bba9870f18aada2478b24840a/IMG_14.267.21_01.jpg, https://yacht-parts.ru/upload/resize_cache/iblock/546/8qbmbb9yks0sgysg603mxnfqk6ge24nz/340_340_140cd750bba9870f18aada2478b24840a/IMG_14.267.21_01.jpg
16 | Электросистема | OS-14.268.00 |  | Osculati 14.268.00 - Victron Multiplus инвертор/зарядное устройство 500 Вт 20+1А | 77 773 руб. | Устройство Victron Multiplus 500 Вт 20+1А представляет собой инновационное комбинированное решение, объединяющее инвертор с чистым синусоидальным сигналом и передовое зарядное устройство. Оно обеспечивает надежное электропитание с возможностью автоматического переключения между источниками, поддерживает параллельное и трехфазное подключение для увеличения мощности, а также предлагает разнообразие защитных функций и возможность управления потребляемой мощностью. Идеальный выбор для автономных систем и приложений, где важны эффективность и надежность работы электрических устройств. | https://yacht-parts.ru/upload/resize_cache/iblock/208/la0gehgyu8co5p19wexcb6j3tho1gvqe/340_340_140cd750bba9870f18aada2478b24840a/IMG_14.268.00_03.jpg, https://yacht-parts.ru/upload/resize_cache/iblock/1d4/qf10gefqy5zfwpfjq826sx4popa173jd/56_56_140cd750bba9870f18aada2478b24840a/IMG_14.268.00_06.jpg, https://yacht-parts.ru/upload/resize_cache/iblock/568/kvysd4nwc1psi8dl32aep34m5d75yd3o/340_340_140cd750bba9870f18aada2478b24840a/IMG_14.268.00_05.jpg, https://yacht-parts.ru/upload/resize_cache/iblock/208/la0gehgyu8co5p19wexcb6j3tho1gvqe/56_56_140cd750bba9870f18aada2478b24840a/IMG_14.268.00_03.jpg, https://yacht-parts.ru/upload/resize_cache/iblock/916/lc5fz9ouepusypmgwfhq3fcdd0i0mbpy/340_340_140cd750bba9870f18aada2478b24840a/IMG_14.268.00_01.jpg, https://yacht-parts.ru/upload/resize_cache/iblock/916/lc5fz9ouepusypmgwfhq3fcdd0i0mbpy/56_56_140cd750bba9870f18aada2478b24840a/IMG_14.268.00_01.jpg, https://yacht-parts.ru/upload/resize_cache/iblock/54b/433ndwo3xk4vj70i0uvuutoc7ygp4je5/340_340_140cd750bba9870f18aada2478b24840a/IMG_14.268.00_02.jpg, https://yacht-parts.ru/upload/resize_cache/iblock/54b/433ndwo3xk4vj70i0uvuutoc7ygp4je5/56_56_140cd750bba9870f18aada2478b24840a/IMG_14.268.00_02.jpg, https://yacht-parts.ru/upload/resize_cache/iblock/1d4/qf10gefqy5zfwpfjq826sx4popa173jd/340_340_140cd750bba9870f18aada2478b24840a/IMG_14.268.00_06.jpg, https://yacht-parts.ru/upload/resize_cache/iblock/568/kvysd4nwc1psi8dl32aep34m5d75yd3o/56_56_140cd750bba9870f18aada2478b24840a/IMG_14.268.00_05.jpg, https://yacht-parts.ru/upload/resize_cache/iblock/073/en0iwyk7p1371uv4twu27chl3sbkhzcl/56_56_140cd750bba9870f18aada2478b24840a/IMG_14.268.00_04.jpg, https://yacht-parts.ru/upload/resize_cache/iblock/073/en0iwyk7p1371uv4twu27chl3sbkhzcl/340_340_140cd750bba9870f18aada2478b24840a/IMG_14.268.00_04.jpg
17 | Электросистема | OS-14.268.01 |  | Osculati 14.268.01 - Victron Multiplus 800 Вт комбинированная система | 101 872 руб. | Victron Multiplus 800 Вт — это инновационное устройство, которое объединяет в себе функции инвертора с чистым синусоидальным сигналом и передового зарядного устройства с адаптируемым режимом заряда. Оно идеально подходит для создания автономных энергетических систем, обеспечивая надежное электропитание с возможностью автоматического переключения между источниками и поддержкой параллельного соединения для увеличения мощности. Устройство также обеспечивает защиту от различных электрических проблем и позволяет эффективно управлять потребляемой мощностью, что делает его идеальным выбором для различных приложений. | https://yacht-parts.ru/upload/resize_cache/iblock/741/4r1ojh8tfy7qetw9imhddxpgi7pvknbk/56_56_140cd750bba9870f18aada2478b24840a/IMG_14.268.01_04.jpg, https://yacht-parts.ru/upload/resize_cache/iblock/7c5/yrs12f7ji2w7g6tioxn456id945345zl/340_340_140cd750bba9870f18aada2478b24840a/IMG_14.268.01_05.jpg, https://yacht-parts.ru/upload/resize_cache/iblock/c96/weubrk3pfobjjaw64m1kzikg66fw567k/56_56_140cd750bba9870f18aada2478b24840a/IMG_14.268.01_02.jpg, https://yacht-parts.ru/upload/resize_cache/iblock/c46/7lpo3pet2ed2hzjyd5x2cn4jv7x4ugmy/56_56_140cd750bba9870f18aada2478b24840a/IMG_14.268.01_01.jpg, https://yacht-parts.ru/upload/resize_cache/iblock/500/1z5eck44zc6ag2i0g2nyj65i0v2z7gie/340_340_140cd750bba9870f18aada2478b24840a/IMG_14.268.01_03.jpg, https://yacht-parts.ru/upload/resize_cache/iblock/500/1z5eck44zc6ag2i0g2nyj65i0v2z7gie/56_56_140cd750bba9870f18aada2478b24840a/IMG_14.268.01_03.jpg, https://yacht-parts.ru/upload/resize_cache/iblock/c96/weubrk3pfobjjaw64m1kzikg66fw567k/340_340_140cd750bba9870f18aada2478b24840a/IMG_14.268.01_02.jpg, https://yacht-parts.ru/upload/resize_cache/iblock/7c5/yrs12f7ji2w7g6tioxn456id945345zl/56_56_140cd750bba9870f18aada2478b24840a/IMG_14.268.01_05.jpg, https://yacht-parts.ru/upload/resize_cache/iblock/c46/7lpo3pet2ed2hzjyd5x2cn4jv7x4ugmy/340_340_140cd750bba9870f18aada2478b24840a/IMG_14.268.01_01.jpg, https://yacht-parts.ru/upload/resize_cache/iblock/741/4r1ojh8tfy7qetw9imhddxpgi7pvknbk/340_340_140cd750bba9870f18aada2478b24840a/IMG_14.268.01_04.jpg
18 | Электросистема | OS-14.268.02 |  | Osculati 14.268.02 - Victron Multiplus 1200 Вт комбинированная система | 141 345 руб. | Victron Multiplus 1200 Вт - это многофункциональная система, которая объединяет в себе инвертор с чистым синусоидальным сигналом и передовое зарядное устройство. Она предназначена для надежного обеспечения электропитанием, автоматически переключаясь на инверторную схему при отключении основного источника электричества. Устройство поддерживает параллельное и трехфазное подключение для увеличения мощности и оснащено системами управления энергопотреблением и компенсации мощности. Зарядное устройство обеспечивает эффективную зарядку аккумуляторов с использованием современной четырехстадийной технологии. | https://yacht-parts.ru/upload/resize_cache/iblock/e52/la8485fveu2brx78awpksv9zxyw0baqc/340_340_140cd750bba9870f18aada2478b24840a/IMG_14.268.02_01.jpg, https://yacht-parts.ru/upload/resize_cache/iblock/a66/3aa6s9bhhxx9g8133jnouh4jgft1w9uo/56_56_140cd750bba9870f18aada2478b24840a/IMG_14.268.02_05.jpg, https://yacht-parts.ru/upload/resize_cache/iblock/a66/3aa6s9bhhxx9g8133jnouh4jgft1w9uo/340_340_140cd750bba9870f18aada2478b24840a/IMG_14.268.02_05.jpg, https://yacht-parts.ru/upload/resize_cache/iblock/e94/48hn822a7t6u5bejfgjr2ow4pudrcxmf/340_340_140cd750bba9870f18aada2478b24840a/IMG_14.268.02_02.jpg, https://yacht-parts.ru/upload/resize_cache/iblock/e94/48hn822a7t6u5bejfgjr2ow4pudrcxmf/56_56_140cd750bba9870f18aada2478b24840a/IMG_14.268.02_02.jpg, https://yacht-parts.ru/upload/resize_cache/iblock/670/i1vafa2avfvypy58wubcpja2lh1bj42x/56_56_140cd750bba9870f18aada2478b24840a/IMG_14.268.02_03.jpg, https://yacht-parts.ru/upload/resize_cache/iblock/eec/28x5nxusv5i0jt09usroacyvdt9vrkff/56_56_140cd750bba9870f18aada2478b24840a/IMG_14.268.02_04.jpg, https://yacht-parts.ru/upload/resize_cache/iblock/e52/la8485fveu2brx78awpksv9zxyw0baqc/56_56_140cd750bba9870f18aada2478b24840a/IMG_14.268.02_01.jpg, https://yacht-parts.ru/upload/resize_cache/iblock/eec/28x5nxusv5i0jt09usroacyvdt9vrkff/340_340_140cd750bba9870f18aada2478b24840a/IMG_14.268.02_04.jpg, https://yacht-parts.ru/upload/resize_cache/iblock/670/i1vafa2avfvypy58wubcpja2lh1bj42x/340_340_140cd750bba9870f18aada2478b24840a/IMG_14.268.02_03.jpg
19 | Электросистема | OS-14.268.07 | Osculati | Osculati 14.268.07 - Victron Multiplus 2000 Вт 12 В комбинированная система | 234 522 руб. | Комбинированная система Victron Multiplus 2000 Вт 12 В представляет собой высокофункциональное устройство, объединяющее инвертор с чистым синусоидальным сигналом и передовое зарядное устройство. Оно обеспечивает надежное питание и зарядку аккумуляторов в различных условиях, включая возможность параллельного соединения и создания трехфазной сети, что делает его идеальным выбором для разнообразных приложений, требующих стабильного и эффективного электропитания. | https://yacht-parts.ru/upload/resize_cache/iblock/3ff/e6xsuxss5teuuss2w6hcxlhyja8kf9zn/56_56_140cd750bba9870f18aada2478b24840a/IMG_14.268.07_05.jpg, https://yacht-parts.ru/upload/resize_cache/iblock/b53/dq6rrgow8tr3imhzuu1871gwz534osic/56_56_140cd750bba9870f18aada2478b24840a/IMG_14.268.07_04.jpg, https://yacht-parts.ru/upload/resize_cache/iblock/83c/kditmy2q0t4yeqrim9edzgor0ba07uzd/340_340_140cd750bba9870f18aada2478b24840a/IMG_14.268.07_06.jpg, https://yacht-parts.ru/upload/resize_cache/iblock/077/aw917qnrgda1c6w3u9l9hyn5mzc6s2k5/340_340_140cd750bba9870f18aada2478b24840a/IMG_14.268.07_03.jpg, https://yacht-parts.ru/upload/resize_cache/iblock/87f/5s9vqlioamex3d6o71xqwb558s880fvr/56_56_140cd750bba9870f18aada2478b24840a/IMG_14.268.07_02.jpg, https://yacht-parts.ru/upload/resize_cache/iblock/87f/5s9vqlioamex3d6o71xqwb558s880fvr/340_340_140cd750bba9870f18aada2478b24840a/IMG_14.268.07_02.jpg, https://yacht-parts.ru/upload/resize_cache/iblock/b53/dq6rrgow8tr3imhzuu1871gwz534osic/340_340_140cd750bba9870f18aada2478b24840a/IMG_14.268.07_04.jpg, https://yacht-parts.ru/upload/resize_cache/iblock/dea/l7q7mkavwqo0irif7dzo52ty7qo0plep/56_56_140cd750bba9870f18aada2478b24840a/IMG_14.268.07_01.jpg, https://yacht-parts.ru/upload/resize_cache/iblock/3ff/e6xsuxss5teuuss2w6hcxlhyja8kf9zn/340_340_140cd750bba9870f18aada2478b24840a/IMG_14.268.07_05.jpg, https://yacht-parts.ru/upload/resize_cache/iblock/83c/kditmy2q0t4yeqrim9edzgor0ba07uzd/56_56_140cd750bba9870f18aada2478b24840a/IMG_14.268.07_06.jpg, https://yacht-parts.ru/upload/resize_cache/iblock/dea/l7q7mkavwqo0irif7dzo52ty7qo0plep/340_340_140cd750bba9870f18aada2478b24840a/IMG_14.268.07_01.jpg, https://yacht-parts.ru/upload/resize_cache/iblock/077/aw917qnrgda1c6w3u9l9hyn5mzc6s2k5/56_56_140cd750bba9870f18aada2478b24840a/IMG_14.268.07_03.jpg
0 | Электросистема | OS-14.268.09 |  | Osculati 14.268.09 - Victron Multiplus 2000 Вт 24 В комбинированная система | 234 522 руб. | Комбинированная система Victron Multiplus 2000 Вт 24 В объединяет в себе инвертор с чистым синусоидальным сигналом и передовое зарядное устройство с адаптируемым режимом заряда. Она обеспечивает стабильное электропитание, автоматически коммутирует на инверторную схему при отсутствии основного источника, поддерживает возможность параллельного соединения для увеличения мощности и предоставляет эффективную зарядку аккумуляторов с использованием четырехстадийной схемы заряда. | https://yacht-parts.ru/upload/resize_cache/iblock/8fe/2ad9a5fr33ikxpp13o3objvzpeafuufs/56_56_140cd750bba9870f18aada2478b24840a/IMG_14.268.09_01.jpg, https://yacht-parts.ru/upload/resize_cache/iblock/5d6/3e8yld7r01b8qdliackykakp82fxpuzj/340_340_140cd750bba9870f18aada2478b24840a/IMG_14.268.09_04.jpg, https://yacht-parts.ru/upload/resize_cache/iblock/d0c/ti6azsfdcscx8szehnbmbsi8ww6warrd/56_56_140cd750bba9870f18aada2478b24840a/IMG_14.268.09_03.jpg, https://yacht-parts.ru/upload/resize_cache/iblock/e18/fp3rnyv8su6rhzurieq0wft6elu5htna/340_340_140cd750bba9870f18aada2478b24840a/IMG_14.268.09_05.jpg, https://yacht-parts.ru/upload/resize_cache/iblock/e18/fp3rnyv8su6rhzurieq0wft6elu5htna/56_56_140cd750bba9870f18aada2478b24840a/IMG_14.268.09_05.jpg, https://yacht-parts.ru/upload/resize_cache/iblock/6da/enm4zd0k2jvhx5v6ss5q8zbofu7f7wk5/340_340_140cd750bba9870f18aada2478b24840a/IMG_14.268.09_02.jpg, https://yacht-parts.ru/upload/resize_cache/iblock/5d6/3e8yld7r01b8qdliackykakp82fxpuzj/56_56_140cd750bba9870f18aada2478b24840a/IMG_14.268.09_04.jpg, https://yacht-parts.ru/upload/resize_cache/iblock/d0c/ti6azsfdcscx8szehnbmbsi8ww6warrd/340_340_140cd750bba9870f18aada2478b24840a/IMG_14.268.09_03.jpg, https://yacht-parts.ru/upload/resize_cache/iblock/8fe/2ad9a5fr33ikxpp13o3objvzpeafuufs/340_340_140cd750bba9870f18aada2478b24840a/IMG_14.268.09_01.jpg, https://yacht-parts.ru/upload/resize_cache/iblock/6da/enm4zd0k2jvhx5v6ss5q8zbofu7f7wk5/56_56_140cd750bba9870f18aada2478b24840a/IMG_14.268.09_02.jpg
1 | Электросистема | OS-14.268.10 | Osculati | Osculati 14.268.10 - Victron Quattro зарядное устройство + инвертер | 403 801 руб. | Система Victron Quattro представляет собой универсальное решение для энергетического управления, объединяя в себе функции зарядного устройства и инвертора. Она обеспечивает возможность подключения к двум независимым источникам переменного тока, автоматически переключаясь между ними для непрерывной работы. Quattro Combo идеально подходит для использования на яхтах, кемпингах и в других местах, где требуется надежная и гибкая система энергоуправления. | https://yacht-parts.ru/upload/resize_cache/iblock/9e5/b7kzi2kvizi2zkfuf0bua3oc1kxksbzb/340_340_140cd750bba9870f18aada2478b24840a/IMG_14.268.10_01.jpg, https://yacht-parts.ru/upload/resize_cache/iblock/9e5/b7kzi2kvizi2zkfuf0bua3oc1kxksbzb/56_56_140cd750bba9870f18aada2478b24840a/IMG_14.268.10_01.jpg, https://yacht-parts.ru/upload/resize_cache/iblock/923/rjjbpy2ki4el0dt35k828q5nnb2q7p68/340_340_140cd750bba9870f18aada2478b24840a/IMG_14.268.10_02.jpg, https://yacht-parts.ru/upload/resize_cache/iblock/923/rjjbpy2ki4el0dt35k828q5nnb2q7p68/56_56_140cd750bba9870f18aada2478b24840a/IMG_14.268.10_02.jpg
2 | Электросистема | OS-14.268.11 |  | Osculati 14.268.11 - Victron Quattro зарядное устройство + инвертор 24/3000 | 387 394 руб. | Система Victron Quattro зарядное устройство + инвертор 24/3000, представляет собой интегрированное устройство, которое сочетает в себе функции инвертора и зарядного устройства. Она способна подключаться к двум независимым источникам переменного тока, таким как портовая сеть и генераторы, автоматически переключаясь между ними для обеспечения непрерывного питания. | https://yacht-parts.ru/upload/resize_cache/iblock/cd5/i9fp65o8e7oyds49j1arnsvvr0mmgn1j/56_56_140cd750bba9870f18aada2478b24840a/IMG_14.268.11_02.jpg, https://yacht-parts.ru/upload/resize_cache/iblock/cd5/i9fp65o8e7oyds49j1arnsvvr0mmgn1j/340_340_140cd750bba9870f18aada2478b24840a/IMG_14.268.11_02.jpg, https://yacht-parts.ru/upload/resize_cache/iblock/72e/nq3vadej7oues7j0bbbp2m13rtwpc691/56_56_140cd750bba9870f18aada2478b24840a/IMG_14.268.11_01.jpg, https://yacht-parts.ru/upload/resize_cache/iblock/72e/nq3vadej7oues7j0bbbp2m13rtwpc691/340_340_140cd750bba9870f18aada2478b24840a/IMG_14.268.11_01.jpg
3 | Электросистема | OS-14.268.13 |  | Osculati 14.268.13 - Victron Quattro зарядное устройство + инвертор 24/5000 | 530 735 руб. | Эта система Victron Quattro 24/5000 представляет собой мощное комбинированное устройство, объединяющее в себе инвертор и зарядное устройство. Она обеспечивает непрерывное электроснабжение, позволяя подключаться к двум независимым источникам переменного тока, таким как портовая сеть и генераторы, автоматически выбирая активный источник. Система идеально подходит для использования в условиях, требующих высокой надежности и гибкости в энергоснабжении. | https://yacht-parts.ru/upload/resize_cache/iblock/d64/y917zhtbb8fys4pbqx8ojlz9bla2hu2m/56_56_140cd750bba9870f18aada2478b24840a/IMG_14.268.13_02.jpg, https://yacht-parts.ru/upload/resize_cache/iblock/9bb/980vuqvq9xwpartwug99t44281w8p62u/340_340_140cd750bba9870f18aada2478b24840a/IMG_14.268.13_01.jpg, https://yacht-parts.ru/upload/resize_cache/iblock/9bb/980vuqvq9xwpartwug99t44281w8p62u/56_56_140cd750bba9870f18aada2478b24840a/IMG_14.268.13_01.jpg, https://yacht-parts.ru/upload/resize_cache/iblock/d64/y917zhtbb8fys4pbqx8ojlz9bla2hu2m/340_340_140cd750bba9870f18aada2478b24840a/IMG_14.268.13_02.jpg
4 | Электросистема | OS-14.268.14 |  | Osculati 14.268.14 - Victron Quattro зарядное устройство + инвертор 24/8000/200-100/100 | 663 291 руб. | Victron Quattro 24/8000 - это комбинированное устройство, которое сочетает в себе инвертор и зарядное устройство. Оно предназначено для обеспечения надежного электроснабжения, способно подключаться к двум независимым источникам переменного тока, таким как портовая сеть и генераторы. Система автоматически переключает активный источник питания, обеспечивая стабильность энергоснабжения в различных условиях эксплуатации. | https://yacht-parts.ru/upload/resize_cache/iblock/19d/ymlbnq9qzdll1jtzl7xlf1za27zfwpe6/340_340_140cd750bba9870f18aada2478b24840a/IMG_14.268.14_02.jpg, https://yacht-parts.ru/upload/resize_cache/iblock/0a6/5yaei0tv3htl0stndzqcjevixs1edf8b/340_340_140cd750bba9870f18aada2478b24840a/IMG_14.268.14_01.jpg, https://yacht-parts.ru/upload/resize_cache/iblock/0a6/5yaei0tv3htl0stndzqcjevixs1edf8b/56_56_140cd750bba9870f18aada2478b24840a/IMG_14.268.14_01.jpg, https://yacht-parts.ru/upload/resize_cache/iblock/19d/ymlbnq9qzdll1jtzl7xlf1za27zfwpe6/56_56_140cd750bba9870f18aada2478b24840a/IMG_14.268.14_02.jpg
5 | Электросистема | OS-14.268.18 |  | Osculati 14.268.18 - VICTRON MULTIPLUS комбинированная система 3000Вт - 50А | 303 165 руб. | Victron Multiplus 3000 Вт - 50 А представляет собой современную комбинированную систему, объединяющую инвертор с чистым синусоидальным сигналом и передовое зарядное устройство. Это устройство не только обеспечивает непрерывное электроснабжение при отключении основного источника, но и предлагает функции параллельного и трехфазного питания, а также интеллектуальное управление мощностью и защиту от различных неполадок. | https://yacht-parts.ru/upload/resize_cache/iblock/bdd/340_340_140cd750bba9870f18aada2478b24840a/OS_14.268.18.jpg
6 | Электросистема | OS-14.268.19 |  | Osculati 14.268.19 - VICTRON MULTIPLUS комбинированная система 24/5000/120-100 230В VE | 442 203 руб. | Особенностями системы Osculati 14.268.19 - VICTRON MULTIPLUS 24/5000/120-100 230В VE являются её способность комбинировать функции инвертора и зарядного устройства с чистым синусоидальным сигналом. Она обеспечивает надежное электроснабжение, переключаясь на инверторный режим без перебоев при отключении основного источника. Устройство поддерживает параллельное и трехфазное подключение, управление мощностью, а также функцию Power assist для коротковременного выхода на пиковую нагрузку. Встроенная защита и четырехстадийная схема заряда делают его надежным выбором для различных энергоемких приложений. | https://yacht-parts.ru/upload/resize_cache/iblock/e95/7gp74f7lxq89ng12auxc80zyg842q3zl/340_340_140cd750bba9870f18aada2478b24840a/IMG_14.268.19_05.jpg, https://yacht-parts.ru/upload/resize_cache/iblock/fe7/sqsxxhm1bfys80rs7d4kiy277y1565rz/340_340_140cd750bba9870f18aada2478b24840a/IMG_14.268.19_03.jpg, https://yacht-parts.ru/upload/resize_cache/iblock/1e3/ckvukokoyk2btq2228543outa7r7m0di/56_56_140cd750bba9870f18aada2478b24840a/IMG_14.268.19_01.jpg, https://yacht-parts.ru/upload/resize_cache/iblock/5a8/8x5o99qdtagyu4bevhsn40dv1vj9j9fd/56_56_140cd750bba9870f18aada2478b24840a/IMG_14.268.19_04.jpg, https://yacht-parts.ru/upload/resize_cache/iblock/f5e/9g9u5liw01yoytsihl9s7sb9tuldtia2/340_340_140cd750bba9870f18aada2478b24840a/IMG_14.268.19_06.jpg, https://yacht-parts.ru/upload/resize_cache/iblock/5a8/8x5o99qdtagyu4bevhsn40dv1vj9j9fd/340_340_140cd750bba9870f18aada2478b24840a/IMG_14.268.19_04.jpg, https://yacht-parts.ru/upload/resize_cache/iblock/1e3/ckvukokoyk2btq2228543outa7r7m0di/340_340_140cd750bba9870f18aada2478b24840a/IMG_14.268.19_01.jpg, https://yacht-parts.ru/upload/resize_cache/iblock/e95/7gp74f7lxq89ng12auxc80zyg842q3zl/56_56_140cd750bba9870f18aada2478b24840a/IMG_14.268.19_05.jpg, https://yacht-parts.ru/upload/resize_cache/iblock/f5e/9g9u5liw01yoytsihl9s7sb9tuldtia2/56_56_140cd750bba9870f18aada2478b24840a/IMG_14.268.19_06.jpg, https://yacht-parts.ru/upload/resize_cache/iblock/8f8/vjt0g94d6c85laqicgi879zw8itr6rcy/340_340_140cd750bba9870f18aada2478b24840a/IMG_14.268.19_02.jpg, https://yacht-parts.ru/upload/resize_cache/iblock/8f8/vjt0g94d6c85laqicgi879zw8itr6rcy/56_56_140cd750bba9870f18aada2478b24840a/IMG_14.268.19_02.jpg, https://yacht-parts.ru/upload/resize_cache/iblock/fe7/sqsxxhm1bfys80rs7d4kiy277y1565rz/56_56_140cd750bba9870f18aada2478b24840a/IMG_14.268.19_03.jpg
7 | Электросистема | OS-14.268.23 |  | Osculati 14.268.23 - VICTRON MULTIPLUS комбинированная система 12/1600/70-16 | 160 423 руб. | Комбинированная система Victron Multiplus 12/1600/70-16 представляет собой устройство, которое объединяет в себе инвертор и зарядное устройство с возможностью подключения литиевых аккумуляторов. Она обеспечивает непрерывное электроснабжение за счет автоматического переключения на инверторный режим при отсутствии основного источника питания, а также поддерживает функции управления мощностью и автономного питания. Устройство имеет компактные размеры и надежную защиту от различных электрических и механических перегрузок. | https://yacht-parts.ru/upload/resize_cache/iblock/eb6/zz51lu1zbel0s31pdyh56ysepo117gtu/340_340_140cd750bba9870f18aada2478b24840a/IMG_14.268.23_05.jpg, https://yacht-parts.ru/upload/resize_cache/iblock/bbf/7968lr12hnltls2pdk8zdc63z04ug30n/56_56_140cd750bba9870f18aada2478b24840a/IMG_14.268.23_03.jpg, https://yacht-parts.ru/upload/resize_cache/iblock/2d9/19npc4mlhg0uv9n9s9rcxhr7j3n7zmui/56_56_140cd750bba9870f18aada2478b24840a/IMG_14.268.23_04.jpg, https://yacht-parts.ru/upload/resize_cache/iblock/eb6/zz51lu1zbel0s31pdyh56ysepo117gtu/56_56_140cd750bba9870f18aada2478b24840a/IMG_14.268.23_05.jpg, https://yacht-parts.ru/upload/resize_cache/iblock/656/njh9bd6tgr9lub6zzbwtaybksdpzzox5/340_340_140cd750bba9870f18aada2478b24840a/IMG_14.268.23_01.jpg, https://yacht-parts.ru/upload/resize_cache/iblock/656/njh9bd6tgr9lub6zzbwtaybksdpzzox5/56_56_140cd750bba9870f18aada2478b24840a/IMG_14.268.23_01.jpg, https://yacht-parts.ru/upload/resize_cache/iblock/2d9/19npc4mlhg0uv9n9s9rcxhr7j3n7zmui/340_340_140cd750bba9870f18aada2478b24840a/IMG_14.268.23_04.jpg, https://yacht-parts.ru/upload/resize_cache/iblock/2a0/yj0dz980k8v6y1rp16r6vuat76b0yvge/56_56_140cd750bba9870f18aada2478b24840a/IMG_14.268.23_02.jpg, https://yacht-parts.ru/upload/resize_cache/iblock/bbf/7968lr12hnltls2pdk8zdc63z04ug30n/340_340_140cd750bba9870f18aada2478b24840a/IMG_14.268.23_03.jpg, https://yacht-parts.ru/upload/resize_cache/iblock/2a0/yj0dz980k8v6y1rp16r6vuat76b0yvge/340_340_140cd750bba9870f18aada2478b24840a/IMG_14.268.23_02.jpg
8 | Электросистема | OS-14.268.26 |  | Osculati 14.268.26 - VICTRON MULTIPLUS комбинированная система 24/1600/40-16 | 160 423 руб. | Основная функция устройства Osculati 14.268.26 - VICTRON MULTIPLUS заключается в комбинировании инвертора с чистым синусоидальным сигналом и передового зарядного устройства с адаптируемым режимом заряда. Оно обеспечивает надежное подключение к двум источникам переменного тока, автоматически переключаясь на инверторный режим при отключении основного источника. Устройство поддерживает параллельное соединение до шести устройств и имеет функции контроля мощности и Power assist для оптимизации использования энергии. | https://yacht-parts.ru/upload/resize_cache/iblock/eaa/xush0qf099u4nhi9omz8532wbjlvyzl8/56_56_140cd750bba9870f18aada2478b24840a/IMG_14.268.26_04.jpg, https://yacht-parts.ru/upload/resize_cache/iblock/547/grmdpg7qfn5updoeftu4hf1eitp7ly6p/56_56_140cd750bba9870f18aada2478b24840a/IMG_14.268.26_02.jpg, https://yacht-parts.ru/upload/resize_cache/iblock/600/3qx1ua3krh40cq89oez8j8rcomy0r1ip/340_340_140cd750bba9870f18aada2478b24840a/IMG_14.268.26_05.jpg, https://yacht-parts.ru/upload/resize_cache/iblock/635/63fpc7ugmtxgexd4x39kq8rd4q19p0do/56_56_140cd750bba9870f18aada2478b24840a/IMG_14.268.26_03.jpg, https://yacht-parts.ru/upload/resize_cache/iblock/547/grmdpg7qfn5updoeftu4hf1eitp7ly6p/340_340_140cd750bba9870f18aada2478b24840a/IMG_14.268.26_02.jpg, https://yacht-parts.ru/upload/resize_cache/iblock/d34/3s22j0n26ei73ddryw8chuhe87tttka1/340_340_140cd750bba9870f18aada2478b24840a/IMG_14.268.26_01.jpg, https://yacht-parts.ru/upload/resize_cache/iblock/600/3qx1ua3krh40cq89oez8j8rcomy0r1ip/56_56_140cd750bba9870f18aada2478b24840a/IMG_14.268.26_05.jpg, https://yacht-parts.ru/upload/resize_cache/iblock/eaa/xush0qf099u4nhi9omz8532wbjlvyzl8/340_340_140cd750bba9870f18aada2478b24840a/IMG_14.268.26_04.jpg, https://yacht-parts.ru/upload/resize_cache/iblock/635/63fpc7ugmtxgexd4x39kq8rd4q19p0do/340_340_140cd750bba9870f18aada2478b24840a/IMG_14.268.26_03.jpg, https://yacht-parts.ru/upload/resize_cache/iblock/d34/3s22j0n26ei73ddryw8chuhe87tttka1/56_56_140cd750bba9870f18aada2478b24840a/IMG_14.268.26_01.jpg
9 | Электросистема | OS-14.270.07 |  | Osculati 14.270.07 - VICTRON Phoenix инвертор 1200/2400 Вт 12 В | 75 421 руб. | Инвертор Osculati 14.270.07 - VICTRON Phoenix с мощностью 1200 Вт (и пиковой до 2400 Вт) и напряжением 12 В идеально подходит для профессионального использования благодаря технологии Sinumax, обеспечивающей высокую производительность при небольших размерах. Он надежно защищен от перегрузок, коротких замыканий и перепадов напряжения, что делает его надежным и долговечным решением для подключения различных электроприборов в любых условиях. | https://yacht-parts.ru/upload/resize_cache/iblock/547/y4kpwg7ea6z5k25cvdep70x641w0qnee/340_340_140cd750bba9870f18aada2478b24840a/IMG_14.270.07_01.jpg, https://yacht-parts.ru/upload/resize_cache/iblock/d70/un61onfrrprybwyne9uuqk6jxi7o8mjp/340_340_140cd750bba9870f18aada2478b24840a/IMG_14.270.07_03.jpg, https://yacht-parts.ru/upload/resize_cache/iblock/988/1ffqzxuyr4v6f4g1wmr33ht0xo4no1ng/56_56_140cd750bba9870f18aada2478b24840a/IMG_14.270.07_04.jpg, https://yacht-parts.ru/upload/resize_cache/iblock/721/nc08uofertsc3k3jmvlr9q6qevo1mds3/340_340_140cd750bba9870f18aada2478b24840a/IMG_14.270.07_02.jpg, https://yacht-parts.ru/upload/resize_cache/iblock/721/nc08uofertsc3k3jmvlr9q6qevo1mds3/56_56_140cd750bba9870f18aada2478b24840a/IMG_14.270.07_02.jpg, https://yacht-parts.ru/upload/resize_cache/iblock/988/1ffqzxuyr4v6f4g1wmr33ht0xo4no1ng/340_340_140cd750bba9870f18aada2478b24840a/IMG_14.270.07_04.jpg, https://yacht-parts.ru/upload/resize_cache/iblock/547/y4kpwg7ea6z5k25cvdep70x641w0qnee/56_56_140cd750bba9870f18aada2478b24840a/IMG_14.270.07_01.jpg, https://yacht-parts.ru/upload/resize_cache/iblock/d70/un61onfrrprybwyne9uuqk6jxi7o8mjp/56_56_140cd750bba9870f18aada2478b24840a/IMG_14.270.07_03.jpg
10 | Электросистема | OS-14.270.15 |  | Osculati 14.270.15 - VICTRON Phoenix инвертор 5000/10000 Вт 24 В | 367 419 руб. | Инвертор VICTRON Phoenix 5000/10000 Вт на 24 В, оснащенный технологией Sinumax, обеспечивает высокую выходную мощность при компактных размерах. Он идеально подходит для профессионального использования, легко справляется с пиковыми нагрузками, что позволяет без проблем запускать такие устройства, как холодильники и электромоторы. Инвертор имеет алюминиевый корпус, систему принудительной вентиляции с датчиками температуры и множество защитных функций, таких как защита от короткого замыкания, перегрева, слишком низкого или высокого напряжения на аккумуляторе и неверной полярности. Модель Phoenix Smart дополнительно оснащена Bluetooth для управления с мобильных устройств и режимом ECO для экономии энергии. | https://yacht-parts.ru/upload/resize_cache/iblock/33d/mljqz6b0uxkwlabbr5ebmrrofvjr4uj1/56_56_140cd750bba9870f18aada2478b24840a/IMG_14.270.15_01.jpg, https://yacht-parts.ru/upload/resize_cache/iblock/356/3l7y2tslg70y9u3tvuolnrv2qj25smy1/340_340_140cd750bba9870f18aada2478b24840a/IMG_14.270.15_02.jpg, https://yacht-parts.ru/upload/resize_cache/iblock/33d/mljqz6b0uxkwlabbr5ebmrrofvjr4uj1/340_340_140cd750bba9870f18aada2478b24840a/IMG_14.270.15_01.jpg, https://yacht-parts.ru/upload/resize_cache/iblock/356/3l7y2tslg70y9u3tvuolnrv2qj25smy1/56_56_140cd750bba9870f18aada2478b24840a/IMG_14.270.15_02.jpg
11 | Электросистема | OS-14.270.16 |  | Osculati 14.270.16 - VICTRON Phoenix инвертор 12/250 | 20 181 руб. | Инвертор Osculati 14.270.16 - VICTRON Phoenix 12/250 создан для профессионального использования и использует технологию Sinumax, обеспечивая высокую мощность при компактных размерах и малом весе. Он устойчив к значительным скачкам мощности, которые возникают при запуске электроприборов, таких как холодильники и двигатели. Алюминиевый корпус, принудительная вентиляция с температурным датчиком и защита от короткого замыкания, перегрузки, низкого или высокого напряжения и перегрева гарантируют надежную работу устройства. Инвертор поддерживает постоянное входное напряжение от 9,2 до 17,3 В и переменное выходное напряжение 230 В с частотой 50 Гц, обеспечивая длительную мощность 250 Вт и пиковую мощность 350 Вт при КПД 87%. | https://yacht-parts.ru/upload/resize_cache/iblock/e04/w1dt966sljlc964d955j7d2eo33unhnu/340_340_140cd750bba9870f18aada2478b24840a/IMG_14.270.16_01.jpg, https://yacht-parts.ru/upload/resize_cache/iblock/3f3/1mex02sg36vg3qs7uyu0xlkoi6iy1pcu/56_56_140cd750bba9870f18aada2478b24840a/IMG_14.270.16_02.jpg, https://yacht-parts.ru/upload/resize_cache/iblock/ae9/k9w8rf1e34ksibt0zbfh5451hrm1syjw/56_56_140cd750bba9870f18aada2478b24840a/IMG_14.270.16_03.jpg, https://yacht-parts.ru/upload/resize_cache/iblock/3f3/1mex02sg36vg3qs7uyu0xlkoi6iy1pcu/340_340_140cd750bba9870f18aada2478b24840a/IMG_14.270.16_02.jpg, https://yacht-parts.ru/upload/resize_cache/iblock/e04/w1dt966sljlc964d955j7d2eo33unhnu/56_56_140cd750bba9870f18aada2478b24840a/IMG_14.270.16_01.jpg, https://yacht-parts.ru/upload/resize_cache/iblock/5c4/pa4ezjv5z77vumkwqzwi8egdfqu9ndmu/340_340_140cd750bba9870f18aada2478b24840a/IMG_14.270.16_04.jpg, https://yacht-parts.ru/upload/resize_cache/iblock/5c4/pa4ezjv5z77vumkwqzwi8egdfqu9ndmu/56_56_140cd750bba9870f18aada2478b24840a/IMG_14.270.16_04.jpg, https://yacht-parts.ru/upload/resize_cache/iblock/ae9/k9w8rf1e34ksibt0zbfh5451hrm1syjw/340_340_140cd750bba9870f18aada2478b24840a/IMG_14.270.16_03.jpg
12 | Электросистема | OS-14.270.17 |  | Osculati 14.270.17 - VICTRON Phoenix инвертор 250/350 Вт 24 В | 20 181 руб. | Инвертор Osculati 14.270.17 - VICTRON Phoenix 250/350 Вт 24 В разработан для профессионального использования и оснащен технологией Sinumax, обеспечивающей высокую мощность при компактных размерах и малом весе. Он выдерживает значительные скачки мощности, возникающие при запуске электроприборов, таких как холодильники и электродвигатели, что выгодно отличает его от традиционных инверторов. Устройство имеет алюминиевый корпус, принудительную вентиляцию с датчиком температуры и защиту от короткого замыкания, перегрузки, низкого или высокого напряжения и перегрева. | https://yacht-parts.ru/upload/resize_cache/iblock/589/ir4l4nm0i3kmoxew9t9yhgwo0o7gb8b3/340_340_140cd750bba9870f18aada2478b24840a/IMG_14.270.17_01.jpg, https://yacht-parts.ru/upload/resize_cache/iblock/589/ir4l4nm0i3kmoxew9t9yhgwo0o7gb8b3/56_56_140cd750bba9870f18aada2478b24840a/IMG_14.270.17_01.jpg, https://yacht-parts.ru/upload/resize_cache/iblock/adc/pb2dpo0eztd0tzu6xgpkw212rz49wts6/340_340_140cd750bba9870f18aada2478b24840a/IMG_14.270.17_03.jpg, https://yacht-parts.ru/upload/resize_cache/iblock/372/dhqs1bhvn23e49g25a32rwcyy2bt1y3o/340_340_140cd750bba9870f18aada2478b24840a/IMG_14.270.17_04.jpg, https://yacht-parts.ru/upload/resize_cache/iblock/372/dhqs1bhvn23e49g25a32rwcyy2bt1y3o/56_56_140cd750bba9870f18aada2478b24840a/IMG_14.270.17_04.jpg, https://yacht-parts.ru/upload/resize_cache/iblock/adc/pb2dpo0eztd0tzu6xgpkw212rz49wts6/56_56_140cd750bba9870f18aada2478b24840a/IMG_14.270.17_03.jpg, https://yacht-parts.ru/upload/resize_cache/iblock/8fa/ps5y2snhn19i8f2ezqq82ff7b2f6ait8/340_340_140cd750bba9870f18aada2478b24840a/IMG_14.270.17_02.jpg, https://yacht-parts.ru/upload/resize_cache/iblock/8fa/ps5y2snhn19i8f2ezqq82ff7b2f6ait8/56_56_140cd750bba9870f18aada2478b24840a/IMG_14.270.17_02.jpg
13 | Электросистема | OS-14.270.18 |  | Osculati 14.270.18 - VICTRON Phoenix инвертор 500/1000 Вт 12 В | 32 521 руб. | Инвертор Osculati 14.270.18 - VICTRON Phoenix 500/1000 Вт 12 В предназначен для профессионального использования и использует технологию Sinumax, обеспечивая высокую мощность при компактных размерах и малом весе. Он может выдерживать значительные скачки мощности при запуске таких электроприборов, как холодильники и электродвигатели, что выгодно отличает его от традиционных инверторов. Алюминиевый корпус, принудительная вентиляция с датчиком температуры и защита от короткого замыкания, перегрузки, низкого или высокого напряжения и перегрева гарантируют надежную и безопасную работу устройства. | https://yacht-parts.ru/upload/resize_cache/iblock/876/cwh826cc1az1y3h7g3o9rv89op4sdnvd/56_56_140cd750bba9870f18aada2478b24840a/IMG_14.270.18_02.jpg, https://yacht-parts.ru/upload/resize_cache/iblock/400/hgvdrw2eximfcdi5qrlb7yojgdnfyr47/340_340_140cd750bba9870f18aada2478b24840a/IMG_14.270.18_03.jpg, https://yacht-parts.ru/upload/resize_cache/iblock/d3d/0ardjg6ehq95zx8yk3hj21xtwx4tno1k/56_56_140cd750bba9870f18aada2478b24840a/IMG_14.270.18_04.jpg, https://yacht-parts.ru/upload/resize_cache/iblock/390/fcw66aa117rfjnwjqep7w21sgl6boyig/56_56_140cd750bba9870f18aada2478b24840a/IMG_14.270.18_01.jpg, https://yacht-parts.ru/upload/resize_cache/iblock/876/cwh826cc1az1y3h7g3o9rv89op4sdnvd/340_340_140cd750bba9870f18aada2478b24840a/IMG_14.270.18_02.jpg, https://yacht-parts.ru/upload/resize_cache/iblock/d3d/0ardjg6ehq95zx8yk3hj21xtwx4tno1k/340_340_140cd750bba9870f18aada2478b24840a/IMG_14.270.18_04.jpg, https://yacht-parts.ru/upload/resize_cache/iblock/400/hgvdrw2eximfcdi5qrlb7yojgdnfyr47/56_56_140cd750bba9870f18aada2478b24840a/IMG_14.270.18_03.jpg, https://yacht-parts.ru/upload/resize_cache/iblock/390/fcw66aa117rfjnwjqep7w21sgl6boyig/340_340_140cd750bba9870f18aada2478b24840a/IMG_14.270.18_01.jpg
14 | Электросистема | OS-14.270.19 |  | Osculati 14.270.19 - VICTRON Phoenix инвертор 500/1000 Вт 24 В | 32 521 руб. | Инвертор Osculati 14.270.19 - VICTRON Phoenix 500/1000 Вт 24 В предназначен для профессионального использования и оснащен технологией Sinumax, которая обеспечивает высокую выходную мощность при компактных размерах и малом весе. Этот инвертор способен выдерживать значительные скачки мощности при запуске электроприборов, таких как холодильники и электродвигатели, что выгодно отличает его от традиционных инверторов. Устройство имеет алюминиевый корпус, принудительную вентиляцию с датчиком температуры, а также защиту от короткого замыкания, перегрузки, низкого или высокого напряжения и перегрева, что гарантирует его надежную и безопасную работу. | https://yacht-parts.ru/upload/resize_cache/iblock/c77/japwailzlzhdnbziq55y1yvj8gfhi6hd/340_340_140cd750bba9870f18aada2478b24840a/IMG_14.270.19_02.jpg, https://yacht-parts.ru/upload/resize_cache/iblock/596/6h2028d20axcl1bpw9jhtsrmisa90gw7/56_56_140cd750bba9870f18aada2478b24840a/IMG_14.270.19_03.jpg, https://yacht-parts.ru/upload/resize_cache/iblock/eff/stsmxovidqrwig0r0h943w8y30nskbai/340_340_140cd750bba9870f18aada2478b24840a/IMG_14.270.19_01.jpg, https://yacht-parts.ru/upload/resize_cache/iblock/3c7/kq6b2rekvzx33pef7d75rd99yoqf3z3v/56_56_140cd750bba9870f18aada2478b24840a/IMG_14.270.19_04.jpg, https://yacht-parts.ru/upload/resize_cache/iblock/eff/stsmxovidqrwig0r0h943w8y30nskbai/56_56_140cd750bba9870f18aada2478b24840a/IMG_14.270.19_01.jpg, https://yacht-parts.ru/upload/resize_cache/iblock/596/6h2028d20axcl1bpw9jhtsrmisa90gw7/340_340_140cd750bba9870f18aada2478b24840a/IMG_14.270.19_03.jpg, https://yacht-parts.ru/upload/resize_cache/iblock/c77/japwailzlzhdnbziq55y1yvj8gfhi6hd/56_56_140cd750bba9870f18aada2478b24840a/IMG_14.270.19_02.jpg, https://yacht-parts.ru/upload/resize_cache/iblock/3c7/kq6b2rekvzx33pef7d75rd99yoqf3z3v/340_340_140cd750bba9870f18aada2478b24840a/IMG_14.270.19_04.jpg
15 | Электросистема | OS-14.270.20 | Osculati | Osculati 14.270.20 - VICTRON Phoenix инвертор 375/700 Вт 12 В | 26 054 руб. | Инвертор Osculati 14.270.20 - VICTRON Phoenix 375/700 Вт 12 В представляет собой устройство, специально разработанное для профессионального использования. Он использует передовую технологию Sinumax, которая обеспечивает высокую выходную мощность при компактных размерах и легком весе. Этот инвертор способен эффективно справляться с высокими нагрузками и скачками мощности, что делает его идеальным выбором для запуска электроприборов вроде холодильников или электродвигателей. Устройство также обеспечено надежной защитой от различных аварийных ситуаций, таких как короткое замыкание, перегрузка и перегрев, что подтверждает его надежность и безопасность в эксплуатации. | https://yacht-parts.ru/upload/resize_cache/iblock/fba/w62660wtuj3diu68hcexcgqzomceg7zz/340_340_140cd750bba9870f18aada2478b24840a/IMG_14.270.20_02.jpg, https://yacht-parts.ru/upload/resize_cache/iblock/14f/upoe7p0v7strr1ebqqfdx901jqii2jth/340_340_140cd750bba9870f18aada2478b24840a/IMG_14.270.20_01.jpg, https://yacht-parts.ru/upload/resize_cache/iblock/fba/w62660wtuj3diu68hcexcgqzomceg7zz/56_56_140cd750bba9870f18aada2478b24840a/IMG_14.270.20_02.jpg, https://yacht-parts.ru/upload/resize_cache/iblock/959/ob7c9b83nu3tuc4u3s9493tn3rvk6k1g/340_340_140cd750bba9870f18aada2478b24840a/IMG_14.270.20_04.jpg, https://yacht-parts.ru/upload/resize_cache/iblock/482/zu77vqsaw8c0pj9s6cg7hce3n6o6n0j5/56_56_140cd750bba9870f18aada2478b24840a/IMG_14.270.20_03.jpg, https://yacht-parts.ru/upload/resize_cache/iblock/959/ob7c9b83nu3tuc4u3s9493tn3rvk6k1g/56_56_140cd750bba9870f18aada2478b24840a/IMG_14.270.20_04.jpg, https://yacht-parts.ru/upload/resize_cache/iblock/482/zu77vqsaw8c0pj9s6cg7hce3n6o6n0j5/340_340_140cd750bba9870f18aada2478b24840a/IMG_14.270.20_03.jpg, https://yacht-parts.ru/upload/resize_cache/iblock/14f/upoe7p0v7strr1ebqqfdx901jqii2jth/56_56_140cd750bba9870f18aada2478b24840a/IMG_14.270.20_01.jpg
16 | Электросистема | OS-14.270.21 |  | Osculati 14.270.21 - VICTRON Phoenix инвертор 375/700 Вт 24 В | 26 054 руб. | Инвертор Osculati 14.270.21 - VICTRON Phoenix 375/700 Вт 24 В представляет собой высокоэффективное устройство для профессионального применения. Он оснащен передовой технологией Sinumax, которая обеспечивает высокую выходную мощность при компактных размерах и небольшом весе. Этот инвертор способен успешно справляться с резкими всплесками мощности, возникающими при запуске различных электроприборов, таких как холодильники и электродвигатели. Благодаря своей надежной защите от различных аварийных ситуаций, он обеспечивает стабильную и безопасную работу в широком диапазоне эксплуатационных условий. | https://yacht-parts.ru/upload/resize_cache/iblock/ff2/g5nwef1t0t2jlniqfbadrilh4geg69ad/340_340_140cd750bba9870f18aada2478b24840a/IMG_14.270.21_02.jpg, https://yacht-parts.ru/upload/resize_cache/iblock/2e2/dvsefr75h0nkl299vxgxohuqoy4c0nje/56_56_140cd750bba9870f18aada2478b24840a/IMG_14.270.21_01.jpg, https://yacht-parts.ru/upload/resize_cache/iblock/7de/gibk90budodj7a0dbf75vz28e3c6ozby/56_56_140cd750bba9870f18aada2478b24840a/IMG_14.270.21_03.jpg, https://yacht-parts.ru/upload/resize_cache/iblock/2e2/dvsefr75h0nkl299vxgxohuqoy4c0nje/340_340_140cd750bba9870f18aada2478b24840a/IMG_14.270.21_01.jpg, https://yacht-parts.ru/upload/resize_cache/iblock/546/qyba9e4t6wtipkuxkbpv33h3c2ufvv5o/340_340_140cd750bba9870f18aada2478b24840a/IMG_14.270.21_04.jpg, https://yacht-parts.ru/upload/resize_cache/iblock/ff2/g5nwef1t0t2jlniqfbadrilh4geg69ad/56_56_140cd750bba9870f18aada2478b24840a/IMG_14.270.21_02.jpg, https://yacht-parts.ru/upload/resize_cache/iblock/546/qyba9e4t6wtipkuxkbpv33h3c2ufvv5o/56_56_140cd750bba9870f18aada2478b24840a/IMG_14.270.21_04.jpg, https://yacht-parts.ru/upload/resize_cache/iblock/7de/gibk90budodj7a0dbf75vz28e3c6ozby/340_340_140cd750bba9870f18aada2478b24840a/IMG_14.270.21_03.jpg
17 | Электросистема | OS-14.270.22 |  | Osculati 14.270.22 - VICTRON Phoenix инвертор 800/1600 Вт 12 В | 57 007 руб. | Инвертор Osculati 14.270.22 - VICTRON Phoenix 800/1600 Вт 12 В представляет собой высокоэффективное устройство, специально разработанное для профессионального использования. Он оснащен передовой технологией Sinumax, которая обеспечивает высокую выходную мощность при минимальных размерах и весе. Этот инвертор надежно защищен от короткого замыкания, перегрузки и перегрева, обеспечивая стабильную работу даже при сильных нагрузках и пиках мощности, возникающих при запуске электроприборов. | https://yacht-parts.ru/upload/resize_cache/iblock/5a8/cqgmwdqgk14qdecb32sj45ffg4yj3cfj/56_56_140cd750bba9870f18aada2478b24840a/IMG_14.270.22_02.jpg, https://yacht-parts.ru/upload/resize_cache/iblock/e74/qzuih2potrdzhb4c85kpcv39rli4hkpg/340_340_140cd750bba9870f18aada2478b24840a/IMG_14.270.22_03.jpg, https://yacht-parts.ru/upload/resize_cache/iblock/e74/qzuih2potrdzhb4c85kpcv39rli4hkpg/56_56_140cd750bba9870f18aada2478b24840a/IMG_14.270.22_03.jpg, https://yacht-parts.ru/upload/resize_cache/iblock/62e/7mwwx87yynv3njeoa7541nkyehkk8p9i/340_340_140cd750bba9870f18aada2478b24840a/IMG_14.270.22_01.jpg, https://yacht-parts.ru/upload/resize_cache/iblock/5a8/cqgmwdqgk14qdecb32sj45ffg4yj3cfj/340_340_140cd750bba9870f18aada2478b24840a/IMG_14.270.22_02.jpg, https://yacht-parts.ru/upload/resize_cache/iblock/d71/76ejs8q7qiy9dsyqlnrsnt37405dsjau/340_340_140cd750bba9870f18aada2478b24840a/IMG_14.270.22_04.jpg, https://yacht-parts.ru/upload/resize_cache/iblock/62e/7mwwx87yynv3njeoa7541nkyehkk8p9i/56_56_140cd750bba9870f18aada2478b24840a/IMG_14.270.22_01.jpg, https://yacht-parts.ru/upload/resize_cache/iblock/d71/76ejs8q7qiy9dsyqlnrsnt37405dsjau/56_56_140cd750bba9870f18aada2478b24840a/IMG_14.270.22_04.jpg
18 | Электросистема | OS-14.270.23 |  | Osculati 14.270.23 - VICTRON Phoenix инвертор 800/1600 Вт 24 В | 57 007 руб. | Инвертор Osculati 14.270.23 - VICTRON Phoenix с мощностью 800 Вт в длительном режиме и пиковой мощностью до 1600 Вт предназначен для профессионального использования. Он оснащен технологией Sinumax, что позволяет ему эффективно справляться с высокими нагрузками и резкими пиками мощности при запуске электроприборов, таких как холодильники и электродвигатели. Инвертор обеспечивает стабильную работу за счет алюминиевого корпуса для отвода тепла, принудительной вентиляции и комплексной защиты от перегрузок и перегрева, что делает его надежным выбором для профессиональных нужд. | https://yacht-parts.ru/upload/resize_cache/iblock/c3e/mp90y86v1km6oy6sbciv0j3688dwcw05/340_340_140cd750bba9870f18aada2478b24840a/IMG_14.270.23_01.jpg, https://yacht-parts.ru/upload/resize_cache/iblock/e06/ep63dnhq1m2db50nj5hy66hkku0k64a3/56_56_140cd750bba9870f18aada2478b24840a/IMG_14.270.23_02.jpg, https://yacht-parts.ru/upload/resize_cache/iblock/c3e/mp90y86v1km6oy6sbciv0j3688dwcw05/56_56_140cd750bba9870f18aada2478b24840a/IMG_14.270.23_01.jpg, https://yacht-parts.ru/upload/resize_cache/iblock/f43/5lemxm9trjufajlvx7aazou07yniq0z8/340_340_140cd750bba9870f18aada2478b24840a/IMG_14.270.23_04.jpg, https://yacht-parts.ru/upload/resize_cache/iblock/ac2/sixiu95hrggitnvvtmxo71662t34gek1/56_56_140cd750bba9870f18aada2478b24840a/IMG_14.270.23_03.jpg, https://yacht-parts.ru/upload/resize_cache/iblock/f43/5lemxm9trjufajlvx7aazou07yniq0z8/56_56_140cd750bba9870f18aada2478b24840a/IMG_14.270.23_04.jpg, https://yacht-parts.ru/upload/resize_cache/iblock/ac2/sixiu95hrggitnvvtmxo71662t34gek1/340_340_140cd750bba9870f18aada2478b24840a/IMG_14.270.23_03.jpg, https://yacht-parts.ru/upload/resize_cache/iblock/e06/ep63dnhq1m2db50nj5hy66hkku0k64a3/340_340_140cd750bba9870f18aada2478b24840a/IMG_14.270.23_02.jpg
19 | Электросистема | OS-14.270.28 |  | Osculati 14.270.28 - Интерфейс USB VICTRON VE-Direct | 6 170 руб. | Интерфейс USB VICTRON VE-Direct Osculati 14.270.28 предназначен для подключения различного оборудования к компьютеру через USB для мониторинга и управления с использованием технологии VE-Direct от Victron Energy. Это удобное и компактное устройство обеспечивает оперативный доступ к данным о работе солнечных батарей, инверторов и других устройств, делая его неотъемлемым инструментом для профессионалов, занимающихся альтернативной энергетикой. | https://yacht-parts.ru/upload/resize_cache/iblock/68e/340_340_140cd750bba9870f18aada2478b24840a/OS_14.270.28.jpg
0 | Электросистема | OS-14.270.29 |  | Osculati 14.270.29 - Смарт-адаптер VICTRON Bluetooth | 8 638 руб. | Смарт-адаптер VICTRON Bluetooth Osculati 14.270.29 представляет собой удобное решение для беспроводного мониторинга и управления электрическим оборудованием, подключенным к системам Victron. Он обеспечивает быстрый доступ к данным о работе солнечных батарей, инверторов и зарядных устройств, что делает его незаменимым инструментом для контроля энергопотребления и эффективности автономных энергетических систем. | https://yacht-parts.ru/upload/resize_cache/iblock/19d/340_340_140cd750bba9870f18aada2478b24840a/OS_14.270.29.jpg
1 | Электросистема | OS-14.270.30 |  | Osculati 14.270.30 - Панель сигнализации батареи Victron | 12 146 руб. | Панель сигнализации батареи Victron Osculati 14.270.30 представляет собой компактное и простое в использовании устройство для мониторинга состояния аккумуляторных батарей. Она оснащена светодиодными индикаторами, которые информируют пользователя о текущем уровне заряда и других ключевых параметрах батарей, что делает её идеальным выбором для контроля энергетических систем на яхтах, автомобилях и в других автономных установках. | https://yacht-parts.ru/upload/resize_cache/iblock/512/340_340_140cd750bba9870f18aada2478b24840a/OS_14.270.30.jpg
2 | Электросистема | OS-14.270.32 |  | Osculati 14.270.32 - Цифровая многоканальная панель Victron | 29 188 руб. | Цифровая многоканальная панель Victron Osculati 14.270.32 представляет собой передовое устройство для мониторинга и управления энергетическими системами. Она обеспечивает точное отображение данных о напряжении, токе, мощности и других важных параметрах работы солнечных панелей, аккумуляторов и инверторов, подходя как для домашних, так и для коммерческих проектов. | https://yacht-parts.ru/upload/resize_cache/iblock/958/340_340_140cd750bba9870f18aada2478b24840a/OS_14.270.32.jpg
3 | Электросистема | OS-14.270.33 |  | Osculati 14.270.33 - Дистанционный переключатель зарядного устройства Victron | 23 899 руб. | Дистанционный переключатель зарядного устройства Victron Osculati 14.270.33 предназначен для удобного управления процессом зарядки аккумуляторных батарей. Он обеспечивает возможность удаленного включения и выключения зарядных процессов, что делает его идеальным выбором для использования на яхтах, кемпингах и других местах, где важна эффективная работа с энергопотреблением и поддержка аккумуляторов в хорошем состоянии. | https://yacht-parts.ru/upload/iblock/33c/OS_14.270.33.jpg
4 | Электросистема | OS-14.270.35 |  | Osculati 14.270.35 - Пульт дистанционного управления Victron | 18 222 руб. | Пульт дистанционного управления Victron Osculati 14.270.35 предназначен для управления и мониторинга различными электронными устройствами на яхтах, кемперах и других мобильных объектах. Он обеспечивает удобство удаленного контроля параметров, таких как заряд аккумуляторов, работа инверторов и систем освещения, используя надежное соединение и простой в использовании интерфейс. Этот пульт является универсальным инструментом для эффективного управления энергопотреблением и обеспечения надежности энергетических систем. | https://yacht-parts.ru/upload/resize_cache/iblock/b3f/340_340_140cd750bba9870f18aada2478b24840a/OS_14.270.35.jpg
5 | Электросистема | OS-14.270.36 |  | Osculati 14.270.36 - Панель управления Victron Phoenix | 15 673 руб. | Панель управления Victron Phoenix модели Osculati 14.270.36 предназначена для эффективного контроля и управления энергопотреблением на морских судах. Она обеспечивает интеграцию с системой Victron Phoenix, что позволяет оптимизировать заряд аккумуляторов и контролировать ключевые параметры энергии. Эта панель отличается надёжной конструкцией, подходящей для использования в условиях морской среды, и предлагает удобный интерфейс для пользователей, обеспечивая лёгкость в управлении и монтаже. | https://yacht-parts.ru/upload/resize_cache/iblock/3dd/340_340_140cd750bba9870f18aada2478b24840a/OS_14.270.36.jpg
6 | Электросистема | OS-14.270.37 |  | Osculati 14.270.37 - Панель управления Victron Skylla | 32 521 руб. | Панель управления Victron Skylla модели Osculati 14.270.37 представляет собой компактное и надёжное устройство для контроля и управления энергопотреблением на морских судах. Она обеспечивает интеграцию с системой Victron Skylla, что позволяет эффективно мониторить и управлять зарядом аккумуляторов и источниками энергии. Панель имеет простой в использовании интерфейс и надёжную конструкцию, подходящую для эксплуатации в условиях морской среды, что делает её идеальным выбором для профессиональных и любительских моряков. | https://yacht-parts.ru/upload/iblock/e5a/OS_14.270.37.jpg
7 | Электросистема | OS-14.270.38 |  | Osculati 14.270.38 - Панель управления VICTRON Skylla-I | 27 232 руб. | Панель управления Victron Skylla-I модели Osculati 14.270.38 представляет собой современное устройство для контроля и управления энергопотреблением на морских судах. Она обеспечивает точный мониторинг и эффективное управление зарядом аккумуляторов и источниками энергии, что делает её идеальным выбором для профессионалов и любителей яхтинга, кто ценит надёжность и высокую производительность в морских условиях. | https://yacht-parts.ru/upload/resize_cache/iblock/9d7/340_340_140cd750bba9870f18aada2478b24840a/OS_14.270.38.jpg
8 | Электросистема | OS-14.270.39 |  | Osculati 14.270.39 - Комплект для подключения к порту Victron и порту USB | 14 299 руб. | Комплект Osculati 14.270.39 для подключения к порту Victron и порту USB представляет собой удобное решение для морских судов, позволяющее интегрировать различные электронные устройства и управлять ими через один удобный интерфейс. Этот комплект обеспечивает надёжную передачу данных и упрощает контроль над энергопотреблением, что особенно важно для обеспечения эффективной работы систем на яхтах и катерах в морских условиях. | https://yacht-parts.ru/upload/resize_cache/iblock/416/340_340_140cd750bba9870f18aada2478b24840a/OS_14.270.39.jpg
9 | Электросистема | OS-14.270.41 |  | Osculati 14.270.41 - Дистанционное включение/выключение для Phoenix Smart | 4 524 руб. | Дистанционное включение/выключение Osculati 14.270.41 для Phoenix Smart представляет собой удобное устройство, которое позволяет управлять работой электрооборудования на яхтах и катерах издалека. Совместимое с устройствами Phoenix Smart от Victron, оно обеспечивает оперативное управление энергопотреблением, что делает его идеальным выбором для тех, кто ценит комфорт и безопасность в морских условиях. | https://yacht-parts.ru/upload/resize_cache/iblock/c5e/340_340_140cd750bba9870f18aada2478b24840a/OS_14.270.41.jpg
10 | Электросистема | OS-14.270.42 |  | Osculati 14.270.42 - Автоматический коммутатор Victron | 59 947 руб. | Автоматический коммутатор Victron модели Osculati 14.270.42 представляет собой устройство, способное автоматически переключать источники питания на яхтах и катерах между причалом и инвертором. Это обеспечивает непрерывное электроснабжение и поддерживает стабильную работу электрооборудования, облегчая жизнь морякам и обеспечивая безопасность в морских условиях. | https://yacht-parts.ru/upload/resize_cache/iblock/2c4/340_340_140cd750bba9870f18aada2478b24840a/OS_14.270.42.jpg
11 | Электросистема | OS-14.270.47 |  | Osculati 14.270.47 - Кабель RJ45 UTP 7 м | 1 482 руб. | Кабель RJ45 UTP длиной 7 метров от Osculati (модель 14.270.47) предназначен для надёжной передачи данных в сетевых системах на яхтах и катерах. Этот кабель обеспечивает стабильную связь между устройствами, поддерживая высокую скорость передачи и защищая данные от внешних помех, что делает его идеальным выбором для морских условий, где важна надёжность и долговечность сетевых соединений. | https://yacht-parts.ru/upload/resize_cache/iblock/b6d/340_340_140cd750bba9870f18aada2478b24840a/OS_14.270.47.jpg
12 | Электросистема | OS-14.270.48 |  | Osculati 14.270.48 - VICTRON Phoenix инвертор 24В 1200/2400Вт | 75 421 руб. | Инвертор Osculati 14.270.48 модели VICTRON Phoenix представляет собой высокоэффективное устройство для преобразования постоянного тока 24 В в переменный ток 230 В с возможностью достижения до 2400 Вт пиковой мощности. Он идеально подходит для использования на яхтах и катерах благодаря своей надёжности, защите от различных неполадок и компактным размерам, обеспечивая стабильное электропитание различного оборудования в морских условиях. | https://yacht-parts.ru/upload/resize_cache/iblock/bd7/ky3nrpr7i0pbjmz3q2zq1xr4qgmds4gf/340_340_140cd750bba9870f18aada2478b24840a/IMG_14.270.48_03.jpg, https://yacht-parts.ru/upload/resize_cache/iblock/bd7/ky3nrpr7i0pbjmz3q2zq1xr4qgmds4gf/56_56_140cd750bba9870f18aada2478b24840a/IMG_14.270.48_03.jpg, https://yacht-parts.ru/upload/resize_cache/iblock/0e2/u5kv3ilfef6r8s32a5vlykm086mk0un8/340_340_140cd750bba9870f18aada2478b24840a/IMG_14.270.48_04.jpg, https://yacht-parts.ru/upload/resize_cache/iblock/a4f/xmga51qahttkj06j1va1hzrkt220gfdh/340_340_140cd750bba9870f18aada2478b24840a/IMG_14.270.48_01.jpg, https://yacht-parts.ru/upload/resize_cache/iblock/0e2/u5kv3ilfef6r8s32a5vlykm086mk0un8/56_56_140cd750bba9870f18aada2478b24840a/IMG_14.270.48_04.jpg, https://yacht-parts.ru/upload/resize_cache/iblock/a4f/xmga51qahttkj06j1va1hzrkt220gfdh/56_56_140cd750bba9870f18aada2478b24840a/IMG_14.270.48_01.jpg, https://yacht-parts.ru/upload/resize_cache/iblock/129/y45u2fxppo0pe255zco1r5lp4ur7hicc/340_340_140cd750bba9870f18aada2478b24840a/IMG_14.270.48_02.jpg, https://yacht-parts.ru/upload/resize_cache/iblock/129/y45u2fxppo0pe255zco1r5lp4ur7hicc/56_56_140cd750bba9870f18aada2478b24840a/IMG_14.270.48_02.jpg
13 | Электросистема | OS-14.270.49 |  | Osculati 14.270.49 - Инвертор Victron Phoenix 12/1600 Smart | 139 203 руб. | Инвертор Osculati 14.270.49 модели Victron Phoenix 12/1600 Smart представляет собой компактное и высокоэффективное устройство, созданное для профессионального использования на морских судах. Он обеспечивает стабильное преобразование постоянного тока 12 В в переменный ток 230 В с возможностью достижения пиковой мощности до 3000 Вт, что делает его идеальным решением для надёжного электроснабжения различного оборудования и приборов в условиях плавания. | https://yacht-parts.ru/upload/resize_cache/iblock/963/340_340_140cd750bba9870f18aada2478b24840a/OS_14.270.49_02.jpg, https://yacht-parts.ru/upload/resize_cache/iblock/ba9/56_56_140cd750bba9870f18aada2478b24840a/OS_14.270.49_01.jpg, https://yacht-parts.ru/upload/resize_cache/iblock/963/56_56_140cd750bba9870f18aada2478b24840a/OS_14.270.49_02.jpg, https://yacht-parts.ru/upload/resize_cache/iblock/ba9/340_340_140cd750bba9870f18aada2478b24840a/OS_14.270.49_01.jpg
14 | Электросистема | OS-14.270.50 |  | Osculati 14.270.50 - Инвертор Victron Phoenix 24/1600 Smart | 139 203 руб. | Инвертор Osculati 14.270.50 модели Victron Phoenix 24/1600 Smart представляет собой компактное и мощное устройство для преобразования постоянного тока 24 В в переменный ток 230 В. Он идеально подходит для использования на яхтах и катерах благодаря своей высокой эффективности, надёжной защите от различных неполадок и удобству управления через встроенный Bluetooth. Этот инвертор обеспечивает стабильную работу электрооборудования в морских условиях, обеспечивая высокую пиковую мощность для запуска различных электроприборов. | https://yacht-parts.ru/upload/resize_cache/iblock/9f2/340_340_140cd750bba9870f18aada2478b24840a/OS_14.270.50_01.jpg, https://yacht-parts.ru/upload/resize_cache/iblock/9f2/56_56_140cd750bba9870f18aada2478b24840a/OS_14.270.50_01.jpg, https://yacht-parts.ru/upload/resize_cache/iblock/832/340_340_140cd750bba9870f18aada2478b24840a/OS_14.270.50_02.jpg, https://yacht-parts.ru/upload/resize_cache/iblock/832/56_56_140cd750bba9870f18aada2478b24840a/OS_14.270.50_02.jpg
15 | Электросистема | OS-14.270.51 |  | Osculati 14.270.51 - Инвертор Victron Phoenix 12/2000 Smart | 159 603 руб. | Инвертор Osculati 14.270.51 модели Victron Phoenix 12/2000 Smart — это компактное и профессиональное устройство, спроектированное для обеспечения надёжного преобразования постоянного тока 12 В в переменный ток 230 В. Он отличается высокой эффективностью и надёжностью благодаря технологии Sinumax, которая обеспечивает стабильную работу электроприборов на яхтах и других судах, а также включает удобные функции управления и защиты от различных неисправностей. | https://yacht-parts.ru/upload/resize_cache/iblock/d84/340_340_140cd750bba9870f18aada2478b24840a/OS_14.270.51_01.jpg, https://yacht-parts.ru/upload/resize_cache/iblock/277/56_56_140cd750bba9870f18aada2478b24840a/OS_14.270.51_02.jpg, https://yacht-parts.ru/upload/resize_cache/iblock/d84/56_56_140cd750bba9870f18aada2478b24840a/OS_14.270.51_01.jpg, https://yacht-parts.ru/upload/resize_cache/iblock/277/340_340_140cd750bba9870f18aada2478b24840a/OS_14.270.51_02.jpg
16 | Электросистема | OS-14.270.52 |  | Osculati 14.270.52 - Инвертор Victron Phoenix 24/2000 Smart | 159 603 руб. | Инвертор Osculati 14.270.52 модели Victron Phoenix 24/2000 Smart представляет собой компактное и надежное устройство, спроектированное для профессионального использования на яхтах и судах. Он обеспечивает высокую выходную мощность при малых размерах благодаря технологии Sinumax, что делает его идеальным выбором для стабильного электропитания различных электроприборов в морских условиях. | https://yacht-parts.ru/upload/resize_cache/iblock/f7b/56_56_140cd750bba9870f18aada2478b24840a/OS_14.270.52_02.jpg, https://yacht-parts.ru/upload/resize_cache/iblock/f7b/340_340_140cd750bba9870f18aada2478b24840a/OS_14.270.52_02.jpg, https://yacht-parts.ru/upload/resize_cache/iblock/da4/56_56_140cd750bba9870f18aada2478b24840a/OS_14.270.52_01.jpg, https://yacht-parts.ru/upload/resize_cache/iblock/da4/340_340_140cd750bba9870f18aada2478b24840a/OS_14.270.52_01.jpg
17 | Электросистема | OS-14.270.53 |  | Osculati 14.270.53 - Инвертор Victron Phoenix 12/3000 Smart | 193 210 руб. | Инвертор Victron Phoenix 12/3000 Smart представляет собой мощное и компактное устройство, идеально подходящее для профессионального использования. Он оснащен передовой технологией Sinumax, обеспечивающей высокую выходную мощность и надежный запуск различных электроприборов. С инновационной системой защиты и возможностью удаленного управления, этот инвертор обеспечивает стабильную и надежную работу в самых требовательных условиях. | https://yacht-parts.ru/upload/resize_cache/iblock/aea/56_56_140cd750bba9870f18aada2478b24840a/OS_14.270.53_02.jpg, https://yacht-parts.ru/upload/resize_cache/iblock/760/340_340_140cd750bba9870f18aada2478b24840a/OS_14.270.53_01.jpg, https://yacht-parts.ru/upload/resize_cache/iblock/760/56_56_140cd750bba9870f18aada2478b24840a/OS_14.270.53_01.jpg, https://yacht-parts.ru/upload/resize_cache/iblock/aea/340_340_140cd750bba9870f18aada2478b24840a/OS_14.270.53_02.jpg
18 | Электросистема | OS-14.270.54 |  | Osculati 14.270.54 - Инвертор Victron Phoenix 24/3000 Smart | 193 210 руб. | Инвертор Victron Phoenix 24/3000 Smart — это высококачественное устройство, спроектированное для профессионального использования. Он базируется на технологии Sinumax, обеспечивающей высокую выходную мощность при компактных размерах. Способен запускать крупные электроприборы благодаря высокой пиковой мощности. Имеет защиту от короткого замыкания и другие функции безопасности, порт VE-Bus для подключения к ПК, а также функцию дистанционного управления. Подходит для работы с постоянным напряжением от 18,6 до 34 В и обеспечивает стабильное переменное напряжение 230 В. | https://yacht-parts.ru/upload/resize_cache/iblock/26b/56_56_140cd750bba9870f18aada2478b24840a/OS_14.270.54_02.jpg, https://yacht-parts.ru/upload/resize_cache/iblock/feb/340_340_140cd750bba9870f18aada2478b24840a/OS_14.270.54_01.jpg, https://yacht-parts.ru/upload/resize_cache/iblock/feb/56_56_140cd750bba9870f18aada2478b24840a/OS_14.270.54_01.jpg, https://yacht-parts.ru/upload/resize_cache/iblock/26b/340_340_140cd750bba9870f18aada2478b24840a/OS_14.270.54_02.jpg
19 | Электросистема | OS-14.270.55 |  | Osculati 14.270.55 - Инвертор VICTRON Phoenix 24/5000 Smart | 344 637 руб. | Инвертор VICTRON Phoenix 24/5000 Smart представляет собой высокотехнологичное устройство, спроектированное для профессионального использования. Он основан на передовой технологии Sinumax, обеспечивающей высокую выходную мощность при компактных размерах. Инвертор легко запускает крупные электроприборы благодаря высокой пиковой мощности и обеспечивает стабильное переменное напряжение на выходе. Он оборудован защитой от короткого замыкания, аварийным оповещением о напряжении аккумулятора, а также поддерживает функции дистанционного управления и мониторинга через ПК. Инвертор идеально подходит для использования в различных условиях благодаря компактным размерам и эффективной системе вентиляции. | https://yacht-parts.ru/upload/resize_cache/iblock/08b/56_56_140cd750bba9870f18aada2478b24840a/OS_14.270.55_01.jpg, https://yacht-parts.ru/upload/resize_cache/iblock/a3f/56_56_140cd750bba9870f18aada2478b24840a/OS_14.270.55_02.jpg, https://yacht-parts.ru/upload/resize_cache/iblock/a3f/340_340_140cd750bba9870f18aada2478b24840a/OS_14.270.55_02.jpg, https://yacht-parts.ru/upload/resize_cache/iblock/08b/340_340_140cd750bba9870f18aada2478b24840a/OS_14.270.55_01.jpg
0 | Электросистема | OS-14.272.10 |  | Osculati 14.272.10 - Зарядное устройство для аккумулятора VICTRON Bluesmart IP22 15A 1 | 26 450 руб. | Зарядное устройство VICTRON Bluesmart IP22 15A 1 представляет собой компактное и мощное решение для зарядки различных типов аккумуляторных батарей, включая Li-ion. Оно оснащено шестистадийным процессом зарядки, микропроцессорным контроллером для оптимизации зарядных параметров, и защитой от короткого замыкания, неверной полярности и перегрева. С помощью мобильного приложения Victron-Connect через Bluetooth можно управлять и мониторить процесс зарядки, что делает его удобным и функциональным выбором для профессионального и домашнего использования. | https://yacht-parts.ru/upload/resize_cache/iblock/d7a/340_340_140cd750bba9870f18aada2478b24840a/OS_14.272.10.jpg
1 | Электросистема | OS-14.272.12 |  | Osculati 14.272.12 - Зарядное устройство для аккумулятора VICTRON Bluesmart IP22 20A 3 | 35 854 руб. | Зарядное устройство VICTRON Bluesmart IP22 20A 3 представляет собой компактное и мощное решение для зарядки аккумуляторных батарей различных типов, включая Li-ion. Оно обеспечивает широкий диапазон входного напряжения, поддерживает продвинутый шестистадийный процесс зарядки, автоматически адаптирует параметры зарядки под аккумулятор, и обеспечивает надежную защиту от короткого замыкания, перегрева и неверной полярности. Управление через мобильное приложение Victron-Connect делает его удобным и функциональным выбором для использования как в домашних условиях, так и в профессиональных приложениях. | https://yacht-parts.ru/upload/resize_cache/iblock/b71/340_340_140cd750bba9870f18aada2478b24840a/OS_14.272.12.jpg
2 | Электросистема | OS-14.272.14 |  | Osculati 14.272.14 - Зарядное устройство для аккумулятора VICTRON Bluesmart IP22 20A 1 | 31 737 руб. | Зарядное устройство VICTRON Bluesmart IP22 20A 1 представляет собой передовое устройство для эффективной зарядки аккумуляторов, подходящее для различных типов батарей, включая Li-ion. Оно обеспечивает автоматическую настройку зарядки через мобильное приложение Victron-Connect по Bluetooth, поддерживает шестистадийный процесс зарядки для оптимального ухода за аккумулятором, и обеспечивает надежную защиту от перегрева, короткого замыкания и неверной полярности. | https://yacht-parts.ru/upload/resize_cache/iblock/e4a/340_340_140cd750bba9870f18aada2478b24840a/OS_14.272.14.jpg
3 | Электросистема | OS-14.272.15 |  | Osculati 14.272.15 - Зарядное устройство для аккумулятора VICTRON Bluesmart IP22 30A 3 | 42 905 руб. | Зарядное устройство Osculati 14.272.15 VICTRON Bluesmart IP22 30A 3 представляет собой современное решение для эффективной зарядки различных типов аккумуляторных батарей, включая Li-ion. Оно обеспечивает шестистадийный процесс зарядки с автоматической настройкой через микропроцессорный контроллер, подстраивающий параметры зарядки под аккумулятор. Устройство защищено от короткого замыкания, неверной полярности и перегрева, имеет функцию "storage" для минимизации газообразования и степень защиты IP22 от пыли и влаги. | https://yacht-parts.ru/upload/resize_cache/iblock/b50/340_340_140cd750bba9870f18aada2478b24840a/OS_14.272.15.jpg
4 | Электросистема | OS-14.272.16 |  | Osculati 14.272.16 - Зарядное устройство для аккумулятора VICTRON Bluesmart IP22 30A 1 | 38 203 руб. | Зарядное устройство Osculati 14.272.16 VICTRON Bluesmart IP22 30A 1 представляет собой компактное и мощное устройство для зарядки аккумуляторных батарей. Оно подходит для широкого спектра батарей, включая Li-ion, благодаря своей многоступенчатой системе зарядки и микропроцессорному управлению, которые обеспечивают оптимальные условия зарядки и защиту от перегрева, короткого замыкания и неправильной полярности. С функцией "storage" оно автоматически поддерживает оптимальное напряжение для минимизации газообразования и долговечности аккумуляторов в периоды хранения. | https://yacht-parts.ru/upload/resize_cache/iblock/818/340_340_140cd750bba9870f18aada2478b24840a/OS_14.272.16.jpg
5 | Электросистема | OS-14.272.17 |  | Osculati 14.272.17 - Зарядное устройство для аккумулятора VICTRON Bluesmart IP22 16A 1 | 38 987 руб. | Зарядное устройство Osculati 14.272.17 VICTRON Bluesmart IP22 16A 1 представляет собой компактное и мощное устройство для зарядки аккумуляторных батарей. Оно обеспечивает эффективную работу благодаря микропроцессорному контроллеру, который автоматически настраивает режим зарядки под конкретный тип аккумулятора. Устройство подходит для использования с различными типами батарей, включая Li-ion, и имеет функцию "storage", которая оптимизирует напряжение для минимизации коррозии и газообразования в периоды хранения. Обеспечивает высокую степень защиты от перегрева, короткого замыкания и неверной полярности, что делает его безопасным и надежным выбором для использования в различных условиях. | https://yacht-parts.ru/upload/resize_cache/iblock/bed/340_340_140cd750bba9870f18aada2478b24840a/OS_14.272.17.jpg
6 | Электросистема | OS-14.272.18 |  | Osculati 14.272.18 - Зарядное устройство для аккумулятора VICTRON Bluesmart IP22 16A 3 | 44 077 руб. | Зарядное устройство Osculati 14.272.18 VICTRON Bluesmart IP22 16A 3 представляет собой компактное и универсальное решение для зарядки аккумуляторных батарей. Оно обладает передовым микропроцессорным контроллером, который автоматически оптимизирует процесс зарядки под каждый тип аккумулятора, включая возможность управления через мобильное приложение по Bluetooth. Устройство обеспечивает надежную защиту от короткого замыкания, неверной полярности и перегрева, а также имеет функцию "storage", которая поддерживает оптимальное напряжение для минимизации газообразования и коррозии аккумуляторных пластин в периоды хранения. | https://yacht-parts.ru/upload/resize_cache/iblock/eef/340_340_140cd750bba9870f18aada2478b24840a/OS_14.272.18.jpg
7 | Электросистема | OS-14.273.06 |  | Osculati 14.273.06 - Влагозащищенное зарядное устройство VICTRON Bluesmart 4 А | 15 867 руб. | Зарядное устройство Osculati 14.273.06 VICTRON Bluesmart 4 А представляет собой компактное и надежное решение для зарядки аккумуляторных батарей. Оно обеспечивает широкий функционал благодаря своему микропроцессорному контроллеру, позволяющему настраивать и контролировать процесс зарядки через мобильное приложение по Bluetooth. Устройство подходит для всех типов аккумуляторов, включая герметичные и Li-ion, и оснащено функциями автоматической компенсации температуры, программой восстановления разряженного аккумулятора и системой LOW для малых батарей. | https://yacht-parts.ru/upload/resize_cache/iblock/3de/vkjtbk1ghpqmsihzq3sgb7mxrpn5qu4u/340_340_140cd750bba9870f18aada2478b24840a/IMG_14.273.06_01.jpg, https://yacht-parts.ru/upload/resize_cache/iblock/d58/mh70rj2k0w2vvza75ofwz33ronupw2hu/340_340_140cd750bba9870f18aada2478b24840a/IMG_14.273.06_02.jpg, https://yacht-parts.ru/upload/resize_cache/iblock/3de/vkjtbk1ghpqmsihzq3sgb7mxrpn5qu4u/56_56_140cd750bba9870f18aada2478b24840a/IMG_14.273.06_01.jpg, https://yacht-parts.ru/upload/resize_cache/iblock/d58/mh70rj2k0w2vvza75ofwz33ronupw2hu/56_56_140cd750bba9870f18aada2478b24840a/IMG_14.273.06_02.jpg
8 | Электросистема | OS-14.273.08 |  | Osculati 14.273.08 - Влагозащищенное зарядное устройство VICTRON Bluesmart 7 А | 23 314 руб. | Зарядное устройство Osculati 14.273.08 VICTRON Bluesmart 7 А представляет собой компактное и эффективное решение для зарядки аккумуляторных батарей различных типов. Оно обеспечивает удобство использования благодаря возможности настройки через мобильное приложение по Bluetooth и предлагает широкий функционал, включая зарядку по 7-стадийному алгоритму, автоматическую компенсацию температуры и специальные программы для различных типов аккумуляторов. Комплектуется необходимыми аксессуарами для подсоединения, что делает его идеальным выбором для различных приложений, где требуется надежная зарядка. | https://yacht-parts.ru/upload/resize_cache/iblock/062/xh4if0ckvl3avecnbr4ocaq87nf8djvi/56_56_140cd750bba9870f18aada2478b24840a/IMG_14.273.08_02.jpg, https://yacht-parts.ru/upload/resize_cache/iblock/062/xh4if0ckvl3avecnbr4ocaq87nf8djvi/340_340_140cd750bba9870f18aada2478b24840a/IMG_14.273.08_02.jpg, https://yacht-parts.ru/upload/resize_cache/iblock/551/99tmlt2uf3vedoelo0dyz2fridtjgk3v/56_56_140cd750bba9870f18aada2478b24840a/IMG_14.273.08_01.jpg, https://yacht-parts.ru/upload/resize_cache/iblock/551/99tmlt2uf3vedoelo0dyz2fridtjgk3v/340_340_140cd750bba9870f18aada2478b24840a/IMG_14.273.08_01.jpg
9 | Электросистема | OS-14.273.11 |  | Osculati 14.273.11 - Влагозащищенное зарядное устройство VICTRON Bluesmart 10 А | 27 426 руб. | Зарядное устройство Osculati 14.273.11 VICTRON Bluesmart 10 А представляет собой надежное решение для зарядки аккумуляторных батарей различных типов, включая герметичные и Li-ion. Оно обеспечивает простоту настройки и мониторинга через мобильное приложение с поддержкой Bluetooth, а также предлагает расширенный функционал, включая специализированные программы для оптимальной зарядки при разных условиях использования. Идеально подходит для широкого спектра приложений, где требуется эффективная и долговечная работа аккумуляторных систем. | https://yacht-parts.ru/upload/resize_cache/iblock/012/vjr501lwwtnztoj4l9s05or3bxvmgif9/340_340_140cd750bba9870f18aada2478b24840a/IMG_14.273.11_02.jpg, https://yacht-parts.ru/upload/resize_cache/iblock/efd/g9m65kgzda4pi7l12hjkuywkdw8mbm92/56_56_140cd750bba9870f18aada2478b24840a/IMG_14.273.11_01.jpg, https://yacht-parts.ru/upload/resize_cache/iblock/efd/g9m65kgzda4pi7l12hjkuywkdw8mbm92/340_340_140cd750bba9870f18aada2478b24840a/IMG_14.273.11_01.jpg, https://yacht-parts.ru/upload/resize_cache/iblock/012/vjr501lwwtnztoj4l9s05or3bxvmgif9/56_56_140cd750bba9870f18aada2478b24840a/IMG_14.273.11_02.jpg
10 | Электросистема | OS-14.273.13 |  | Osculati 14.273.13 - Влагозащищенное зарядное устройство VICTRON Bluesmart 13 А | 26 054 руб. | Зарядное устройство Osculati 14.273.13 VICTRON Bluesmart 13 А предназначено для эффективной зарядки аккумуляторных батарей с использованием передовых технологий. Благодаря подключению через мобильное приложение Victron-connect по Bluetooth, оно обеспечивает удобную настройку и мониторинг параметров зарядки, поддерживая широкий диапазон входного напряжения и гарантируя защиту от перегрузок и перегрева. С четырехстадийной системой зарядки и функцией STORAGE MODE оно продлевает срок службы аккумулятора и минимизирует необходимость в обслуживании. | https://yacht-parts.ru/upload/resize_cache/iblock/70e/340_340_140cd750bba9870f18aada2478b24840a/OS_14.273.13.jpg
11 | Электросистема | OS-14.273.16 |  | Osculati 14.273.16 - Влагозащищенное зарядное устройство VICTRON Bluesmart 15 А | 31 737 руб. | Зарядное устройство Osculati 14.273.16 VICTRON Bluesmart 15 А идеально подходит для тех, кто ищет надежное решение для зарядки аккумуляторов с возможностью управления через мобильное приложение Victron-Connect по Bluetooth. Оно обеспечивает эффективную зарядку благодаря своей современной 7-стадийной технологии, подходит для широкого спектра аккумуляторов, включая Li-ion, и оснащено функциями для удобства использования, такими как система LOW и автоматическая компенсация температуры, что делает его идеальным выбором для автономных энергетических систем. | https://yacht-parts.ru/upload/resize_cache/iblock/10e/i5jnxns7a2cqxrhv1yp1iy6w0llxednl/340_340_140cd750bba9870f18aada2478b24840a/IMG_14.273.16_02.jpg, https://yacht-parts.ru/upload/resize_cache/iblock/c84/wg687xzfgudvclu0h5s1h69y3h9547cg/56_56_140cd750bba9870f18aada2478b24840a/IMG_14.273.16_01.jpg, https://yacht-parts.ru/upload/resize_cache/iblock/10e/i5jnxns7a2cqxrhv1yp1iy6w0llxednl/56_56_140cd750bba9870f18aada2478b24840a/IMG_14.273.16_02.jpg, https://yacht-parts.ru/upload/resize_cache/iblock/c84/wg687xzfgudvclu0h5s1h69y3h9547cg/340_340_140cd750bba9870f18aada2478b24840a/IMG_14.273.16_01.jpg
12 | Электросистема | OS-14.273.18 |  | Osculati 14.273.18 - Влагозащищенное зарядное устройство VICTRON Bluesmart 17 А | 28 800 руб. | Зарядное устройство Osculati 14.273.18 VICTRON Bluesmart 17 А идеально подходит для подключения через Bluetooth к мобильным устройствам для настройки и мониторинга зарядки. Оно обеспечивает эффективную четырехстадийную зарядку, защиту от перегрузки и короткого замыкания, а также минимизирует процесс старения аккумуляторов благодаря режиму хранения. | https://yacht-parts.ru/upload/resize_cache/iblock/257/340_340_140cd750bba9870f18aada2478b24840a/OS_14.273.18.jpg
13 | Электросистема | OS-14.273.20 |  | Osculati 14.273.20 - Кабель с проушинами 6мм (моторный аккумулятор) | 1 762 руб. | Конечно! Кабель Osculati 14.273.20 с проушинами диаметром 6 мм предназначен для надежного подключения моторных аккумуляторов к электрическим системам на судне. Этот продукт отличается высоким качеством и долговечностью, обеспечивая стабильную работу вашего водного транспортного средства. | https://yacht-parts.ru/upload/resize_cache/iblock/457/340_340_140cd750bba9870f18aada2478b24840a/OS_14.273.20.jpg
14 | Электросистема | OS-14.273.21 |  | Osculati 14.273.21 - Дополнительный стандартный кабель для прикуривателя | 3 086 руб. | Osculati 14.273.21 - это дополнительный стандартный кабель, специально предназначенный для подключения к прикуривателям различных транспортных средств. Он обеспечивает удобное и надежное соединение, позволяя подключать электронные устройства и аксессуары, работающие на 12V, как на суше, так и на воде. | https://yacht-parts.ru/upload/iblock/0bb/OS_14.273.21.jpg
15 | Электросистема | OS-14.273.22 |  | Osculati 14.273.22 - Кабель с плоскогубцами | 2 867 руб. | Osculati 14.273.22 - это кабель, который включает в себя интегрированные плоскогубцы для удобства подключения к электрическим устройствам. Он предназначен для использования на водных судах и обеспечивает надежное электрическое соединение без возможности ошибки. | https://yacht-parts.ru/upload/resize_cache/iblock/137/340_340_140cd750bba9870f18aada2478b24840a/OS_14.273.22.jpg
16 | Электросистема | OS-14.273.26 | Osculati | Osculati 14.273.26 - Влагозащищенное зарядное устройство VICTRON Bluesmart 25 А | 37 223 руб. | Osculati 14.273.26 - это влагозащищенное зарядное устройство VICTRON Bluesmart с мощностью 25 А, предназначенное для эффективной зарядки аккумуляторных батарей на различных транспортных средствах. С помощью приложения Victron-connect через Bluetooth можно управлять процессом зарядки с любого устройства. Устройство поддерживает четырехстадийную зарядку, что помогает продлить срок службы батарей и снизить частоту обслуживания, а также обеспечивает высокий уровень защиты от перегрузок и перегрева. | https://yacht-parts.ru/upload/resize_cache/iblock/020/340_340_140cd750bba9870f18aada2478b24840a/OS_14.273.26.jpg
17 | Электросистема | OS-14.273.28 | Osculati | Osculati 14.273.28 - Влагозащищенное зарядное устройство VICTRON Bluesmart 12 А | 37 223 руб. | Osculati 14.273.28 - это влагозащищенное зарядное устройство VICTRON Bluesmart с максимальным током зарядки 12 А, предназначенное для эффективной зарядки аккумуляторных батарей на различных типах транспортных средств. Оно поддерживает широкий диапазон входного напряжения, использует четырехстадийную последовательность зарядки для оптимального ухода за аккумуляторами и обеспечивает высокий уровень защиты от перегрузок и перегрева. | https://yacht-parts.ru/upload/resize_cache/iblock/412/340_340_140cd750bba9870f18aada2478b24840a/OS_14.273.28.jpg
18 | Электросистема | OS-14.274.02 |  | Osculati 14.274.02 - Victron Centaur зарядное устройство для батарей аналоговое 14.3V 30A | 80 322 руб. | Зарядное устройство Osculati 14.274.02 от Victron Centaur представляет собой аналоговое автоматическое трехстадийное зарядное устройство типа IUOU с возможностью одновременной зарядки трёх батарей. Изготовлено из алюминиевого корпуса, оно обеспечивает универсальное питание от 90 до 265VAC при частоте 45-65 Гц. Устройство оснащено аналоговым амперметром и включает датчики внутренней температуры с принудительной вентиляцией для эффективной работы. Встроенные защиты от короткого замыкания и перегрева обеспечивают безопасность эксплуатации. Зарядное устройство поддерживает выбор типа батарей (кислотная, гелевая, AGM) и рекомендовано для батарей с емкостью от 120 до 300 А·ч. Габариты устройства составляют 355x215x110 мм, а вес - 3,8 кг, что делает его компактным и удобным в использовании на яхтах и катерах. | https://yacht-parts.ru/upload/resize_cache/iblock/40d/340_340_140cd750bba9870f18aada2478b24840a/OS_14.274.02.jpg
19 | Электросистема | OS-14.274.03 |  | Osculati 14.274.03 - Victron Centaur зарядное устройство для батарей аналоговое 14.3V 40A | 98 541 руб. | Зарядное устройство Osculati 14.274.03 от Victron Centaur представляет собой аналоговое трехстадийное зарядное устройство типа IUOU с независимыми выходами, способное одновременно заряжать до трех батарей на полной мощности. Изготовлено из алюминиевого корпуса, оно поддерживает универсальное питание от 90 до 265VAC при частоте 45-65 Гц. Устройство оснащено аналоговым амперметром, датчиками внутренней температуры и системой принудительной вентиляции для оптимальной работы в различных условиях. Защита от короткого замыкания и перегрева обеспечивает безопасность эксплуатации, а возможность выбора типа батарей (кислотная, гелевая, AGM) делает его универсальным решением для различных типов аккумуляторов. Рекомендуемая емкость батарей составляет от 160 до 400 А·ч, а компактные габариты и вес упрощают установку и использование этого зарядного устройства на яхтах и других судах. | https://yacht-parts.ru/upload/resize_cache/iblock/ae5/340_340_140cd750bba9870f18aada2478b24840a/OS_14.274.03.jpg
0 | Электросистема | OS-14.274.05 |  | Osculati 14.274.05 - Victron Centaur зарядное устройство для батарей аналоговое 14.3V 60A | 106 573 руб. | Зарядное устройство Osculati 14.274.05 от Victron Centaur представляет собой высокопроизводительное аналоговое трехстадийное зарядное устройство типа IUOU, способное одновременно заряжать до трех батарей на полной мощности. Оно оснащено алюминиевым корпусом для эффективного теплоотведения и долговечности. Устройство поддерживает широкий диапазон входного напряжения от 90 до 265VAC при частоте 45-65 Гц, что делает его универсальным для использования в различных сетевых условиях. Встроенный аналоговый амперметр обеспечивает удобство мониторинга тока зарядки, а датчики внутренней температуры и принудительная вентиляция поддерживают оптимальные условия работы. Защита от короткого замыкания и перегрева обеспечивает безопасность в эксплуатации. Устройство поддерживает выбор типа батарей - кислотных, гелевых или AGM, и рекомендуется для батарей с емкостью от 240 до 600 А·ч. Компактные габариты и вес 5 кг делают его удобным для установки на судах и яхтах, где требуется надежное и эффективное зарядное устройство. | https://yacht-parts.ru/upload/resize_cache/iblock/0ae/340_340_140cd750bba9870f18aada2478b24840a/OS_14.274.05.jpg
1 | Электросистема | OS-14.274.06 |  | Osculati 14.274.06 - Victron Centaur зарядное устройство для батарей аналоговое 14.3V 80A | 175 608 руб. | Зарядное устройство Osculati 14.274.06 от Victron Centaur представляет собой высокоэффективное аналоговое трехстадийное зарядное устройство типа IUOU с независимыми выходами, способное одновременно заряжать до трех батарей на полной мощности. Его алюминиевый корпус обеспечивает надежное теплоотведение, что особенно важно для долговечности и стабильной работы устройства. Широкий диапазон входного напряжения от 90 до 265VAC и частоты 45-65 Гц позволяет использовать зарядное устройство в различных сетевых условиях. Встроенный аналоговый амперметр и датчики внутренней температуры обеспечивают удобство мониторинга и оптимизации процесса зарядки, а также защита от короткого замыкания и перегрева обеспечивает безопасность эксплуатации. Устройство поддерживает выбор типа батарей - кислотных, гелевых или AGM, и рекомендуется для батарей с емкостью от 240 до 600 А·ч. Компактные габариты и вес 12 кг делают его удобным для установки на морских судах и яхтах, где надежность и эффективность зарядного устройства критически важны. | https://yacht-parts.ru/upload/resize_cache/iblock/79a/340_340_140cd750bba9870f18aada2478b24840a/OS_14.274.06.jpg
2 | Электросистема | OS-14.274.07 |  | Osculati 14.274.07 - Victron Centaur зарядное устройство для батарей аналоговое 14.3V 100A | 214 546 руб. | Зарядное устройство Osculati 14.274.07 от Victron Centaur представляет собой мощное аналоговое трехстадийное зарядное устройство типа IUOU с независимыми выходами, способное одновременно заряжать до трех батарей на полной мощности. Его алюминиевый корпус обеспечивает эффективное теплоотведение, что особенно важно для долговечности и надежности работы в различных условиях эксплуатации. Устройство поддерживает широкий диапазон входного напряжения от 90 до 265VAC и частоты 45-65 Гц, что делает его универсальным для использования в различных сетевых условиях. Встроенный аналоговый амперметр и датчики внутренней температуры обеспечивают мониторинг и оптимизацию процесса зарядки, а также защита от короткого замыкания и перегрева обеспечивает безопасность в эксплуатации. Устройство поддерживает выбор типа батарей - кислотных, гелевых или AGM, и рекомендуется для батарей с большой емкостью от 400 до 1000 А·ч. Его компактные размеры и вес 12 кг делают его идеальным для установки на яхтах и других морских судах, где важны надежность и эффективность зарядного устройства. | https://yacht-parts.ru/upload/resize_cache/iblock/d00/340_340_140cd750bba9870f18aada2478b24840a/OS_14.274.07.jpg
3 | Электросистема | OS-14.274.09 |  | Osculati 14.274.09 - Victron Centaur зарядное устройство для батарей аналоговое 28.8V 30A | 124 203 руб. | Зарядное устройство Osculati 14.274.09 от Victron Centaur представляет собой аналоговое трехстадийное зарядное устройство типа IUOU, разработанное для эффективной и безопасной зарядки трех банок аккумуляторов одновременно. Оно оснащено алюминиевым корпусом, который обеспечивает хорошее теплоотведение, что особенно важно для долговечности и надежности при работе. Устройство поддерживает широкий диапазон входного напряжения от 90 до 265VAC и частоты 45-65 Гц, что делает его универсальным для различных сетевых условий. Встроенный аналоговый амперметр и датчики внутренней температуры обеспечивают мониторинг и оптимизацию процесса зарядки, а также имеется защита от короткого замыкания и перегрева для обеспечения безопасности эксплуатации. Устройство подходит для различных типов аккумуляторов: кислотных, гелевых или AGM, и рекомендуется для батарей с емкостью от 120 до 280 А·ч. | https://yacht-parts.ru/upload/resize_cache/iblock/885/340_340_140cd750bba9870f18aada2478b24840a/OS_14.274.09.jpg
4 | Электросистема | OS-14.274.10 |  | Osculati 14.274.10 - Victron Centaur зарядное устройство для батарей аналоговое 28.8V 40A | 161 202 руб. | Зарядное устройство Osculati 14.274.10 от Victron Centaur представляет собой аналоговое трехстадийное зарядное устройство типа IUOU с независимыми выходами, способное одновременно заряжать три батареи на полной мощности. Устройство обладает алюминиевым корпусом для эффективного теплоотведения, поддерживает широкий диапазон входного напряжения (90-265VAC) и частот (45-65 Гц), что делает его универсальным для различных сетевых условий. В комплекте имеется аналоговый амперметр для мониторинга тока зарядки, датчики внутренней температуры для оптимизации процесса зарядки, а также защита от короткого замыкания и перегрева. Устройство подходит для использования с кислотными, гелевыми или AGM аккумуляторами и рекомендуется для батарей с емкостью от 160 до 400 А·ч. | https://yacht-parts.ru/upload/resize_cache/iblock/137/340_340_140cd750bba9870f18aada2478b24840a/OS_14.274.10.jpg
5 | Электросистема | OS-14.274.11 |  | Osculati 14.274.11 - VICTRON Centaur аналоговое зарядное устройство для батарей 28.8V 60A | 184 372 руб. | Зарядное устройство Osculati 14.274.11 от Victron Centaur представляет собой аналоговое трехстадийное зарядное устройство типа IUOU с независимыми выходами, предназначенное для одновременной зарядки трех банок аккумуляторов на полной мощности. Устройство обладает алюминиевым корпусом для эффективного теплоотведения, поддерживает широкий диапазон входного напряжения (90-265VAC) и частот (45-65 Гц). В комплекте имеется аналоговый амперметр для мониторинга тока зарядки, датчики внутренней температуры для оптимизации процесса зарядки, а также защита от короткого замыкания и перегрева. Устройство подходит для использования с кислотными, гелевыми или AGM аккумуляторами и рекомендуется для батарей с емкостью от 240 до 600 А·ч. | https://yacht-parts.ru/upload/resize_cache/iblock/d13/340_340_140cd750bba9870f18aada2478b24840a/OS_14.274.11.jpg
6 | Электросистема | OS-14.275.11 |  | Osculati 14.275.11 - VICTRON BP-65 система защиты аккумуляторных батарей | 8 425 руб. | VICTRON BP-65 — это надежная система защиты аккумуляторных батарей, разработанная для автоматического отключения незначительных нагрузок перед полной разрядкой батареи. Это предотвращает глубокий разряд и обеспечивает сохранение достаточного заряда для надежного запуска двигателя. Устройство способно выдерживать максимальный ток до 65 А в длительном режиме и до 100 А в пиковых нагрузках, работает в диапазоне напряжений от 6 до 35 В. Автоматическое отключение активируется при достижении напряжения 10,5 В (для 12-вольтовых систем) или 21 В (для 24-вольтовых систем), с последующим включением при восстановлении напряжения до 12 В или 24 В соответственно. Время задержки перед отключением составляет 90 секунд, что обеспечивает стабильную и безопасную работу аккумуляторной системы. Устройство компактных размеров 40x48x106 мм и весом всего 0,2 кг удобно устанавливать на различных видах транспортных средств и яхт, обеспечивая надежную защиту энергетических ресурсов. | https://yacht-parts.ru/upload/resize_cache/iblock/8e5/340_340_140cd750bba9870f18aada2478b24840a/OS_14.275.11.jpg
7 | Электросистема | OS-14.275.12 |  | Osculati 14.275.12 - VICTRON BP-100 система защиты аккумуляторных батарей | 12 343 руб. | VICTRON BP-100 — это высокоэффективная система защиты аккумуляторных батарей, разработанная для автоматического отключения ненужных нагрузок перед полной разрядкой батареи. Это предотвращает глубокий разряд и сохраняет достаточный заряд для запуска двигателя. Устройство обладает значительными характеристиками: максимальный ток в длительном режиме до 100 А и пиковый ток до 600 А, при этом поддерживает широкий диапазон рабочих напряжений от 6 до 35 В. Оно автоматически отключает батарею при достижении напряжений 10,5 В (для 12-вольтовых систем) или 21 В (для 24-вольтовых систем), снова включая ее при восстановлении напряжения до 12 В или 24 В соответственно. Время задержки перед отключением составляет 90 секунд, что обеспечивает стабильную работу и защиту аккумулятора. Устройство компактных размеров 59x42x115 мм и легкое — всего 0,5 кг, что делает его удобным для установки на различных водных и сухопутных транспортных средствах. | https://yacht-parts.ru/upload/resize_cache/iblock/1f7/340_340_140cd750bba9870f18aada2478b24840a/OS_14.275.12.jpg
8 | Электросистема | OS-14.275.13 |  | Osculati 14.275.13 - VICTRON BP-220 система защиты аккумуляторных батарей | 20 374 руб. | VICTRON BP-220 – высокоэффективная система защиты аккумуляторных батарей, предназначенная для автоматического отключения ненужных нагрузок перед полной разрядкой батареи. Это обеспечивает сохранение достаточного заряда, необходимого для надежного запуска двигателя. Устройство обладает значительными техническими характеристиками: максимальный ток в длительном режиме до 220 А и пиковый ток до 600 А, при этом работает в широком диапазоне напряжений от 6 до 35 В. Автоматическое отключение происходит при достижении напряжения 10,5 В (для 12-вольтовых систем) или 21 В (для 24-вольтовых систем), с последующим восстановлением при напряжении 12 В или 24 В соответственно. Время задержки перед отключением составляет 90 секунд, что обеспечивает стабильную и безопасную эксплуатацию аккумулятора. Компактные размеры 62x123x120 мм и невысокий вес 0,8 кг делают устройство удобным для установки на различных типах транспортных средств и яхт, обеспечивая надежную защиту энергетических ресурсов в условиях мобильности и эксплуатации на воде. | https://yacht-parts.ru/upload/resize_cache/iblock/b5e/340_340_140cd750bba9870f18aada2478b24840a/OS_14.275.13.jpg
9 | Электросистема | OS-14.275.40 |  | Osculati 14.275.40 - VICTRON гальванический изолятор на 16 А | 22 921 руб. | Гальванический изолятор VICTRON на 16 А (Osculati 14.275.40) предназначен для защиты судов от гальванической коррозии, вызванной наличием различных металлов в конструкции. Этот устройство эффективно блокирует проникновение гальванических токов с береговой электросети, что снижает риск повреждения металлических частей судна. Оно поддерживает максимальный ток до 16 А и способно выдерживать пиковые токи до 1600 А на краткосрочной основе. Габариты изолятора составляют 60x120x200 мм, что обеспечивает удобство установки на различных типах судов. Вес устройства составляет 1 кг, что делает его легким и компактным для интеграции в электрическую систему судна без заметного увеличения веса и объема. VICTRON гальванический изолятор представляет собой надежное решение для защиты корпуса и системы электропитания в условиях морской эксплуатации. | https://yacht-parts.ru/upload/resize_cache/iblock/dbf/340_340_140cd750bba9870f18aada2478b24840a/OS_14.275.40.jpg
10 | Электросистема | OS-14.275.41 |  | Osculati 14.275.41 - VICTRON гальванический изолятор на 32 А | 52 112 руб. | Гальванический изолятор VICTRON на 32 А (Osculati 14.275.41) представляет собой надежное решение для защиты судов от гальванической коррозии, вызванной наличием различных металлов в их конструкции. Этот устройство эффективно блокирует проникновение гальванических токов с береговой электросети, что существенно снижает риск повреждения металлических частей корпуса и других электрических систем судна. Изолятор поддерживает максимальный ток до 32 А и способен выдерживать пиковые токи до 1600 А на краткосрочной основе. Его габариты составляют 63x164x235 мм, что обеспечивает удобство установки на различных типах судов. Вес устройства составляет 2 кг, что делает его легким и компактным для интеграции в электрическую систему судна без значительного увеличения веса и объема. VICTRON гальванический изолятор представляет собой надежное техническое решение для сохранения целостности и долговечности судовых конструкций в условиях морской эксплуатации. | https://yacht-parts.ru/upload/resize_cache/iblock/c10/340_340_140cd750bba9870f18aada2478b24840a/OS_14.275.41.jpg
11 | Электросистема | OS-14.275.42 |  | Osculati 14.275.42 - VICTRON гальванический изолятор на 64 А | 63 865 руб. | Гальванический изолятор VICTRON на 64 А (Osculati 14.275.42) представляет собой эффективное средство защиты от гальванической коррозии, вызванной взаимодействием различных металлов на судне. Это устройство предотвращает проникновение гальванических токов из береговой электросети, что значительно уменьшает риск повреждений металлических частей корпуса и электрооборудования судна. Максимальный ток, который способен выдержать изолятор, составляет 64 А, а пиковые токи до 1600 А обеспечивают краткосрочную защиту в случае необходимости. Габариты изолятора составляют 64x164x224 мм, что обеспечивает удобство установки на различных типах судов. Вес устройства составляет 2 кг, что делает его компактным и легким для интеграции в электрическую систему судна. VICTRON гальванический изолятор на 64 А является надежным выбором для поддержания долговечности и надежности судовых конструкций в условиях морской эксплуатации. | https://yacht-parts.ru/upload/resize_cache/iblock/8bb/340_340_140cd750bba9870f18aada2478b24840a/OS_14.275.42.jpg
12 | Электросистема | OS-14.276.02 | Osculati | Osculati 14.276.02 - Инвертор 24V, 290W-900W | 8 444 руб. | Инвертор 24V с диапазоном мощности от 290 до 900 ватт (Osculati 14.276.02) — это надежное устройство для преобразования постоянного напряжения автомобильных или морских аккумуляторов до стандартного переменного напряжения 220 вольт. Он идеально подходит для использования в различных условиях, обеспечивая плавный подъем напряжения без резких перепадов, что защищает подключаемые устройства от повреждений. Инвертор оснащен европейской розеткой типа Schuko, что упрощает его использование с бытовыми электроприборами. Автоматическое отключение при разряде аккумулятора предотвращает глубокий разряд и продлевает срок службы батареи. Защита от короткого замыкания, перегрева и перегрузки на входе и выходе, а также защита от неправильной полярности гарантируют безопасность и надежность работы устройства. Инвертор не создает помех телевизионному сигналу, что делает его идеальным выбором для использования в автомобилях, на яхтах и в других подобных условиях, где требуется надежное и стабильное энергоснабжение от 24 вольтных источников. | https://yacht-parts.ru/upload/resize_cache/iblock/fcc/7jv1ddg8fslegaad8tgf7ojq99y43z17/56_56_140cd750bba9870f18aada2478b24840a/IMG_14.276.02_02.jpg, https://yacht-parts.ru/upload/resize_cache/iblock/fcc/7jv1ddg8fslegaad8tgf7ojq99y43z17/340_340_140cd750bba9870f18aada2478b24840a/IMG_14.276.02_02.jpg, https://yacht-parts.ru/upload/resize_cache/iblock/d82/6bf1a2cxueggmt4deb2rl1ara9k5y4u3/56_56_140cd750bba9870f18aada2478b24840a/IMG_14.276.02_01.jpg, https://yacht-parts.ru/upload/resize_cache/iblock/d82/6bf1a2cxueggmt4deb2rl1ara9k5y4u3/340_340_140cd750bba9870f18aada2478b24840a/IMG_14.276.02_01.jpg
13 | Электросистема | OS-14.277.01 |  | Osculati 14.277.01 - Orion-Tr Smart преобразователь напряжения 12/12-18A | 33 502 руб. | Преобразователь напряжения Orion-Tr Smart 12/12-18A (Osculati 14.277.01) предназначен для использования на судах, где требуется стабильное и точное напряжение для работы различных приборов. Он обеспечивает возможность поддержания напряжения на уровне от 10 до 15 вольт на выходе, что позволяет адаптировать его под разнообразные электрические потребители. С возможностью ввода напряжения от 8 до 17 вольт, устройство гибко подстраивается под условия бортовой электросети. Преобразователь обеспечивает выходной ток до 18 ампер в длительном режиме и до 25 ампер в максимальном режиме, обеспечивая достаточный запас мощности для подключения разнообразных устройств. С высоким коэффициентом эффективности до 87% он также является экономичным решением, обеспечивая минимальные потери энергии при работе. Габариты устройства составляют 130x86x70 миллиметров, что делает его компактным и удобным для установки в ограниченных пространствах судна. | https://yacht-parts.ru/upload/resize_cache/iblock/45e/z5zfirdn6u4t03y9f7q9o0461733cn5e/56_56_140cd750bba9870f18aada2478b24840a/IMG_14.277.01_02.jpg, https://yacht-parts.ru/upload/resize_cache/iblock/752/il6aqvfiel8yzh6eh4a9jwxw0y57k6oi/56_56_140cd750bba9870f18aada2478b24840a/IMG_14.277.01_01.jpg, https://yacht-parts.ru/upload/resize_cache/iblock/752/il6aqvfiel8yzh6eh4a9jwxw0y57k6oi/340_340_140cd750bba9870f18aada2478b24840a/IMG_14.277.01_01.jpg, https://yacht-parts.ru/upload/resize_cache/iblock/45e/z5zfirdn6u4t03y9f7q9o0461733cn5e/340_340_140cd750bba9870f18aada2478b24840a/IMG_14.277.01_02.jpg
14 | Электросистема | OS-14.277.02 |  | Osculati 14.277.02 - Orion-Tr Smart преобразователь напряжения 12/24-10A | 33 502 руб. | Преобразователь напряжения Orion-Tr Smart 12/24-10A (Osculati 14.277.02) представляет собой устройство, разработанное специально для обеспечения стабильного электропитания на борту судна. Он предназначен для использования с приборами, которым необходимо напряжение, отличное от основной сети судна. Устройство поддерживает широкий диапазон входного напряжения от 8 до 17 вольт, что обеспечивает его гибкость в использовании на различных типах судов и в разных электрических условиях. Orion-Tr Smart позволяет настроить выходное напряжение в диапазоне от 20 до 30 вольт, что делает его идеальным для различных электронных устройств, требующих точного и стабильного питания. С выходным током до 15 ампер в максимальном режиме и высоким коэффициентом эффективности до 88%, он обеспечивает надежную работу электроники на борту, минимизируя потери энергии и обеспечивая долговечность приборов. Габариты устройства (130x86x70 мм) делают его компактным и удобным для установки даже в ограниченных пространствах судна. | https://yacht-parts.ru/upload/resize_cache/iblock/f52/8d9l67ex8v88d1xfugd6bp61u287bo0z/340_340_140cd750bba9870f18aada2478b24840a/IMG_14.277.02_02.jpg, https://yacht-parts.ru/upload/resize_cache/iblock/1f4/nddpbo2rf6ehcz890k7likftxnwj4r5k/56_56_140cd750bba9870f18aada2478b24840a/IMG_14.277.02_01.jpg, https://yacht-parts.ru/upload/resize_cache/iblock/f52/8d9l67ex8v88d1xfugd6bp61u287bo0z/56_56_140cd750bba9870f18aada2478b24840a/IMG_14.277.02_02.jpg, https://yacht-parts.ru/upload/resize_cache/iblock/1f4/nddpbo2rf6ehcz890k7likftxnwj4r5k/340_340_140cd750bba9870f18aada2478b24840a/IMG_14.277.02_01.jpg
15 | Электросистема | OS-14.277.03 |  | Osculati 14.277.03 - Orion-Tr Smart преобразователь напряжения 24/12-20A | 33 502 руб. | Преобразователь напряжения Orion-Tr Smart 24/12-20A (Osculati 14.277.03) предназначен для использования на судах, где необходимо стабильное электропитание для приборов, работающих на напряжении 12 вольт, в условиях, когда основная электрическая система судна работает на напряжении 24 вольта. Устройство поддерживает широкий диапазон входного напряжения от 16 до 35 вольт, что позволяет адаптировать его под различные типы судов и условия эксплуатации. Orion-Tr Smart обеспечивает выходное напряжение на уровне 12,2 вольта с возможностью регулировки в диапазоне от 10 до 15 вольт, что делает его идеальным для подключения электронных устройств, требующих стабильного и точного питания. С максимальным выходным током до 25 ампер в максимальном режиме и высоким коэффициентом эффективности до 88%, он обеспечивает надежную и эффективную работу приборов на борту, минимизируя потери энергии и обеспечивая долговечность электронных компонентов. Компактные габариты (130x86x70 мм) и легкий вес (1,3 кг) делают его удобным для установки даже в ограниченных пространствах на судне. | https://yacht-parts.ru/upload/resize_cache/iblock/7a6/9z23udbakzsx6xbml08oo317wsg9misd/340_340_140cd750bba9870f18aada2478b24840a/IMG_14.277.03_02.jpg, https://yacht-parts.ru/upload/resize_cache/iblock/7a6/9z23udbakzsx6xbml08oo317wsg9misd/56_56_140cd750bba9870f18aada2478b24840a/IMG_14.277.03_02.jpg, https://yacht-parts.ru/upload/resize_cache/iblock/55c/34bht8n2d7zy123gy23tpdghmp9ixx3e/56_56_140cd750bba9870f18aada2478b24840a/IMG_14.277.03_01.jpg, https://yacht-parts.ru/upload/resize_cache/iblock/55c/34bht8n2d7zy123gy23tpdghmp9ixx3e/340_340_140cd750bba9870f18aada2478b24840a/IMG_14.277.03_01.jpg
16 | Электросистема | OS-14.277.04 |  | Osculati 14.277.04 - Orion-Tr Smart преобразователь напряжения 24/24-12A | 33 502 руб. | Преобразователь напряжения Orion-Tr Smart 24/24-12A (Osculati 14.277.04) представляет собой устройство, спроектированное для обеспечения стабильного электропитания на борту судна. Он предназначен для использования с приборами, которым необходимо напряжение 24,2 вольта, в условиях, когда основная электрическая система судна работает на напряжении 24 вольта. Преобразователь поддерживает широкий диапазон входного напряжения от 16 до 35 вольт, что обеспечивает его универсальность на различных типах судов и в различных электрических условиях. Orion-Tr Smart позволяет настроить выходное напряжение в диапазоне от 20 до 30 вольт, что делает его идеальным для подключения разнообразных электронных устройств, требующих точного и стабильного питания. С максимальным выходным током до 15 ампер в максимальном режиме и высоким коэффициентом эффективности до 89%, он обеспечивает надежную работу электроники на борту, минимизируя потери энергии и обеспечивая долговечность компонентов. Компактные размеры (130x86x70 мм) и легкий вес (1,3 кг) упрощают установку и интеграцию в ограниченных пространствах на судне. | https://yacht-parts.ru/upload/resize_cache/iblock/6d7/qgpizv20l7efsnzghanrk9iloarg8ipp/340_340_140cd750bba9870f18aada2478b24840a/IMG_14.277.04_01.jpg, https://yacht-parts.ru/upload/resize_cache/iblock/6d7/qgpizv20l7efsnzghanrk9iloarg8ipp/56_56_140cd750bba9870f18aada2478b24840a/IMG_14.277.04_01.jpg, https://yacht-parts.ru/upload/resize_cache/iblock/320/oguhdt0o9air4p2p1e4os7yac5pw9bl2/56_56_140cd750bba9870f18aada2478b24840a/IMG_14.277.04_02.jpg, https://yacht-parts.ru/upload/resize_cache/iblock/320/oguhdt0o9air4p2p1e4os7yac5pw9bl2/340_340_140cd750bba9870f18aada2478b24840a/IMG_14.277.04_02.jpg
17 | Электросистема | OS-14.277.05 |  | Osculati 14.277.05 - Orion-Tr Smart преобразователь напряжения 12/12-30A | 51 128 руб. | Преобразователь напряжения Orion-Tr Smart 12/12-30A (Osculati 14.277.05) разработан для обеспечения надежного электропитания на борту судна, особенно в условиях, когда требуется стабильное напряжение 12,2 вольта для различных электронных и электрических устройств. Устройство поддерживает широкий диапазон входного напряжения от 10 до 17 вольт, что обеспечивает его применимость на различных типах судов. Orion-Tr Smart позволяет регулировать выходное напряжение в диапазоне от 10 до 15 вольт, что делает его универсальным для разнообразных приложений. С максимальным выходным током до 40 ампер в пиковых режимах и высоким коэффициентом эффективности до 87%, он обеспечивает эффективную работу электрических устройств, минимизируя потери энергии и обеспечивая долговечность компонентов. Компактные размеры (130x86x80 мм) и относительно легкий вес (1,8 кг) делают его удобным для установки даже в ограниченных пространствах на судне. | https://yacht-parts.ru/upload/resize_cache/iblock/51a/r4u360nu83uzjdn6db2ret00d9wmef0x/56_56_140cd750bba9870f18aada2478b24840a/IMG_14.277.05_02.jpg, https://yacht-parts.ru/upload/resize_cache/iblock/51a/r4u360nu83uzjdn6db2ret00d9wmef0x/340_340_140cd750bba9870f18aada2478b24840a/IMG_14.277.05_02.jpg, https://yacht-parts.ru/upload/resize_cache/iblock/267/atju8911fc65mlskmtz8njuyu00sasoy/56_56_140cd750bba9870f18aada2478b24840a/IMG_14.277.05_01.jpg, https://yacht-parts.ru/upload/resize_cache/iblock/267/atju8911fc65mlskmtz8njuyu00sasoy/340_340_140cd750bba9870f18aada2478b24840a/IMG_14.277.05_01.jpg
18 | Электросистема | OS-14.277.06 |  | Osculati 14.277.06 - Orion-Tr Smart преобразователь напряжения 12/24-15A | 51 128 руб. | Преобразователь напряжения Orion-Tr Smart 12/24-15A (Osculati 14.277.06) предназначен для использования на борту судна для обеспечения стабильного электропитания приборов, которым требуется напряжение 24,2 В, в то время как основная бортовая сеть работает на 10-17 В. Устройство обеспечивает возможность удалённого контроля и калибровки, что упрощает его эксплуатацию. С выходным током до 15 А в длительном режиме и максимальным током до 25 А, он обеспечивает надежную работу электроники и электрических приборов на борту, при этом обладая высоким коэффициентом эффективности до 88%. Компактные размеры (130x86x70 мм) делают его удобным для установки в ограниченных пространствах на судне, обеспечивая надёжность и долговечность в эксплуатации. | https://yacht-parts.ru/upload/resize_cache/iblock/f54/x8vpj3z82kw2uwmoif500lubwrcumxi2/56_56_140cd750bba9870f18aada2478b24840a/IMG_14.277.06_02.jpg, https://yacht-parts.ru/upload/resize_cache/iblock/948/in28ycc1njxwh7lwbulupecxm17pkv6t/56_56_140cd750bba9870f18aada2478b24840a/IMG_14.277.06_01.jpg, https://yacht-parts.ru/upload/resize_cache/iblock/948/in28ycc1njxwh7lwbulupecxm17pkv6t/340_340_140cd750bba9870f18aada2478b24840a/IMG_14.277.06_01.jpg, https://yacht-parts.ru/upload/resize_cache/iblock/f54/x8vpj3z82kw2uwmoif500lubwrcumxi2/340_340_140cd750bba9870f18aada2478b24840a/IMG_14.277.06_02.jpg
19 | Электросистема | OS-14.277.07 | Osculati | Osculati 14.277.07 - Orion-Tr Smart преобразователь напряжения 24/12-30A | 51 128 руб. | Преобразователь напряжения Orion-Tr Smart 24/12-30A (Osculati 14.277.07) предназначен для использования на борту судна и обеспечивает стабильное напряжение 12,2 В на выходе при входном напряжении от 20 до 35 В. Это делает его идеальным решением для приборов, требующих специфического напряжения, отличного от основной бортовой сети. Устройство обладает высоким КПД до 88% и способно выдерживать выходной ток до 30 А в длительном режиме, с пиковым током до 45 А. Orion-Tr Smart также предлагает функции защиты от короткого замыкания, перегрева и перегрузки, обеспечивая надежную и безопасную работу на борту, а его компактные размеры (130x86x70 мм) делают его удобным для установки в ограниченных пространствах на судне. | https://yacht-parts.ru/upload/resize_cache/iblock/f3b/0l1fct0g75stholyeoh0uhaqquxcuavv/56_56_140cd750bba9870f18aada2478b24840a/IMG_14.277.07_01.jpg, https://yacht-parts.ru/upload/resize_cache/iblock/986/b9r7xrau1ogun2sh2xkpdhtysz9ubxd7/340_340_140cd750bba9870f18aada2478b24840a/IMG_14.277.07_02.jpg, https://yacht-parts.ru/upload/resize_cache/iblock/986/b9r7xrau1ogun2sh2xkpdhtysz9ubxd7/56_56_140cd750bba9870f18aada2478b24840a/IMG_14.277.07_02.jpg, https://yacht-parts.ru/upload/resize_cache/iblock/f3b/0l1fct0g75stholyeoh0uhaqquxcuavv/340_340_140cd750bba9870f18aada2478b24840a/IMG_14.277.07_01.jpg
0 | Электросистема | OS-14.277.08 |  | Osculati 14.277.08 - Orion-Tr Smart преобразователь напряжения 24/24-17A | 51 128 руб. | Преобразователь напряжения Orion-Tr Smart 24/24-17A (Osculati 14.277.08) разработан специально для использования на судне, где необходимо стабильное напряжение 24,2 В на выходе при входном напряжении от 20 до 35 В. Это обеспечивает надежное электропитание для различных приборов, которые требуют точного напряжения для работы. Устройство обладает высоким КПД до 89%, что позволяет эффективно использовать энергию и минимизировать потери. Преобразователь также поддерживает функцию регулировки выходного напряжения в диапазоне от 20 до 30 В, что делает его гибким решением для различных электрических потребностей на борту, а его компактные размеры (130x86x70 мм) упрощают установку в ограниченных пространствах судна. | https://yacht-parts.ru/upload/resize_cache/iblock/e29/5svlwyjugnqkkm4g6y01wemq3w0su0ei/56_56_140cd750bba9870f18aada2478b24840a/IMG_14.277.08_02.jpg, https://yacht-parts.ru/upload/resize_cache/iblock/e29/5svlwyjugnqkkm4g6y01wemq3w0su0ei/340_340_140cd750bba9870f18aada2478b24840a/IMG_14.277.08_02.jpg, https://yacht-parts.ru/upload/resize_cache/iblock/9d5/v2416sc5oofc37s2a660osj331fb6ho8/56_56_140cd750bba9870f18aada2478b24840a/IMG_14.277.08_01.jpg, https://yacht-parts.ru/upload/resize_cache/iblock/9d5/v2416sc5oofc37s2a660osj331fb6ho8/340_340_140cd750bba9870f18aada2478b24840a/IMG_14.277.08_01.jpg
1 | Электросистема | OS-14.277.31 |  | Osculati 14.277.31 - VICTRON Orion преобразователи постоянного напряжения DC/DC, без гальванической развязки, IP67 10 A | 8 184 руб. | Преобразователи постоянного напряжения VICTRON Orion DC/DC без гальванической развязки и защитой IP67 представляют собой надежное решение для использования в условиях высокой влагостойкости. Они полностью водонепроницаемы и оборудованы длинными проводами длиной 1,80 м, что упрощает их установку и подключение на борту судна или в других средах, требующих защиты от пыли и влаги. Эти преобразователи поддерживают входное напряжение от 15 до 40 В и обеспечивают стабильное выходное напряжение 12 В с точностью до +/- 3%. С выходным током до 10 А и высоким КПД в 93%, они идеально подходят для питания электроники на борту, где требуется надежная и эффективная работа устройств при экстремальных условиях эксплуатации. | https://yacht-parts.ru/upload/resize_cache/iblock/d14/340_340_140cd750bba9870f18aada2478b24840a/OS_14.277.31.jpg
2 | Электросистема | OS-14.277.32 |  | Osculati 14.277.32 - VICTRON Orion преобразователи постоянного напряжения DC/DC, без гальванической развязки, IP67 20 A | 10 592 руб. | Преобразователи постоянного напряжения DC/DC VICTRON Orion 14.277.32 обладают высокой степенью защиты IP67, что обеспечивает полную водонепроницаемость и позволяет использовать их в различных условиях эксплуатации. Устройства оснащены длинными проводами длиной 1,80 метра для удобства подключения. Входное напряжение составляет от 15 до 40 Вольт, а выходное - стабилизированное на уровне 12 Вольт с точностью до ±3%. Выходной ток в длительном режиме достигает 20 Ампер, при этом эффективность работы составляет 95%. Габариты устройства составляют 74x74x32 миллиметра, что делает их компактными и легкими для установки в различных местах. | https://yacht-parts.ru/upload/resize_cache/iblock/5d3/340_340_140cd750bba9870f18aada2478b24840a/OS_14.277.32.jpg
3 | Электросистема | OS-14.277.33 |  | Osculati 14.277.33 - VICTRON Orion преобразователи постоянного напряжения DC/DC, без гальванической развязки, IP67 100 A | 51 308 руб. | Преобразователи постоянного напряжения DC/DC VICTRON Orion 14.277.33 представляют собой высокоэффективные устройства с защитой IP67, обеспечивающие полную водонепроницаемость и идеально подходящие для эксплуатации в условиях повышенной влажности и пыли. Эти модели оснащены длинными проводами длиной 1,80 метра для удобства монтажа и подключения. Входное напряжение может варьироваться от 18 до 35 вольт, а выходное напряжение стабилизировано на уровне 12 вольт с точностью ±3%. Основное преимущество Orion 14.277.33 - это высокий выходной ток в длительном режиме до 100 ампер, что делает их идеальными для питания потребителей с высоким энергопотреблением. Эффективность работы составляет 95%, обеспечивая экономичное использование энергии. Габариты устройства 265x127x63 миллиметра делают его компактным, несмотря на высокую мощность, при этом вес составляет 2,15 килограмма, что облегчает установку и обеспечивает устойчивость в различных условиях эксплуатации. | https://yacht-parts.ru/upload/resize_cache/iblock/7da/340_340_140cd750bba9870f18aada2478b24840a/OS_14.277.33.jpg
4 | Электросистема | OS-14.277.39 |  | Osculati 14.277.39 - VICTRON Orion преобразователи постоянного напряжения DC/DC, без гальванической развязки 24/12-5A | 5 017 руб. | Преобразователи постоянного напряжения DC/DC VICTRON Orion 14.277.39 представляют собой надежное решение для преобразования напряжения без гальванической развязки. Они обеспечивают возможность регулировки выходного напряжения и имеют специальный выход для внешнего сигнала ВКЛ-ВЫКЛ, что делает их удобными для интеграции в различные системы. Устройства поддерживают входное напряжение от 15 до 40 вольт и стабилизированное выходное напряжение на уровне 12 вольт. Максимальный выходной ток составляет 5 ампер, что достаточно для питания небольших электронных устройств и приборов. Эффективность работы преобразователей составляет 93%, что способствует экономичному потреблению энергии. Габариты устройства компактные — 25x43x20 мм, что упрощает их установку даже в ограниченных пространствах. Возможность параллельной установки позволяет увеличить мощность системы при необходимости, делая Orion 14.277.39 идеальными для различных приложений в автомобилях, лодках и других мобильных устройствах. | https://yacht-parts.ru/upload/resize_cache/iblock/163/340_340_140cd750bba9870f18aada2478b24840a/OS_14.277.39.jpg
5 | Электросистема | OS-14.277.40 |  | Osculati 14.277.40 - VICTRON Orion преобразователи постоянного напряжения DC/DC, без гальванической развязки 24/12- 25А | 14 299 руб. | Преобразователи постоянного напряжения DC/DC VICTRON Orion 14.277.40 представляют собой устройства без гальванической развязки, предназначенные для эффективного преобразования напряжения с возможностью регулировки выходного напряжения в диапазоне от 10 до 15 вольт. Они оснащены выходом для внешнего сигнала ВКЛ-ВЫКЛ, что облегчает интеграцию в системы управления. Orion 14.277.40 поддерживает входное напряжение от 18 до 35 вольт и способен выдерживать выходной ток до 25 ампер в длительном режиме, а максимальный выходной ток достигает 35 ампер. Эти преобразователи обладают высокой эффективностью работы, составляющей 96%, что позволяет сократить потери энергии и обеспечить стабильное питание даже при интенсивных нагрузках. Габариты устройства составляют 65x88x160 миллиметров, что делает его компактным для установки в ограниченных пространствах, а возможность параллельной установки обеспечивает возможность увеличения мощности системы при необходимости. Orion 14.277.40 идеально подходят для применения в автомобилях, яхтах и других мобильных объектах, где требуется надежное и эффективное преобразование напряжения. | https://yacht-parts.ru/upload/resize_cache/iblock/77d/340_340_140cd750bba9870f18aada2478b24840a/OS_14.277.40.jpg
6 | Электросистема | OS-14.277.41 |  | Osculati 14.277.41 - VICTRON Orion преобразователи постоянного напряжения DC/DC, без гальванической развязки 24/12- 40 А | 19 396 руб. | Преобразователи постоянного напряжения DC/DC VICTRON Orion 14.277.41 представляют собой высокоэффективные устройства без гальванической развязки, спроектированные для надежного преобразования напряжения с входного диапазона от 18 до 35 вольт на стабилизированный выходной уровень 13,2 вольта. Они обеспечивают высокий выходной ток до 40 ампер в длительном режиме и максимальный ток до 55 ампер, что делает их идеальными для питания различных устройств с высоким потреблением энергии. Устройства имеют регулируемое выходное напряжение и выход для внешнего сигнала ВКЛ-ВЫКЛ, что облегчает интеграцию в системы управления и мониторинга. Orion 14.277.41 обладают высокой эффективностью работы, достигающей 95%, что способствует экономии энергии и минимизации тепловыделения. Габариты устройства составляют 65x188x185 миллиметров, что обеспечивает удобство установки в различных условиях. Возможность параллельной установки позволяет увеличивать общую мощность системы при необходимости, делая Orion 14.277.41 идеальными для использования в автомобилях, яхтах и других мобильных приложениях, где важны надежность и стабильность электропитания. | https://yacht-parts.ru/upload/resize_cache/iblock/f2b/340_340_140cd750bba9870f18aada2478b24840a/OS_14.277.41.jpg
7 | Электросистема | OS-14.277.42 |  | Osculati 14.277.42 - VICTRON Orion преобразователи постоянного напряжения DC/DC, без гальванической развязки 24/12- 70А | 26 054 руб. | Преобразователь постоянного напряжения DC/DC Osculati 14.277.42 - VICTRON Orion представляет собой высокоэффективное устройство с КПД 92%, предназначенное для преобразования входного напряжения в диапазоне от 18 до 35 В в выходное напряжение от 10 до 15 В. Он способен обеспечивать выходной ток до 70 А в длительном режиме и до 85 А в максимальном режиме, что делает его идеальным для использования в условиях высокой нагрузки. Преобразователь оснащен выходом для внешнего сигнала ВКЛ-ВЫКЛ, что позволяет легко управлять его работой, а также поддерживает регулировку выходного напряжения для точной настройки под конкретные потребности. Кроме того, устройство допускает параллельную установку для увеличения мощности, что расширяет его функциональные возможности. Компактные размеры (65x88x195 мм) позволяют легко интегрировать преобразователь в различные системы, требующие надежного и эффективного источника постоянного напряжения. | https://yacht-parts.ru/upload/resize_cache/iblock/8ab/340_340_140cd750bba9870f18aada2478b24840a/OS_14.277.42.jpg
8 | Электросистема | OS-14.277.52 | Osculati | Osculati 14.277.52 - VICTRON силовой преобразователь постоянного напряжения DC/DC без гальванической развязки12/24- 10 А | 12 930 руб. |  | https://yacht-parts.ru/upload/resize_cache/iblock/7b3/340_340_140cd750bba9870f18aada2478b24840a/OS_14.277.52.jpg
9 | Электросистема | OS-14.277.53 | Osculati | Osculati 14.277.53 - VICTRON силовой преобразователь постоянного напряжения DC/DC без гальванической развязки 12/24- 20 А | 29 387 руб. | Osculati 14.277.53 - это мощный и надежный преобразователь постоянного напряжения DC/DC от компании VICTRON, предназначенный для использования в системах с напряжением 12/24 В. Этот преобразователь, не имеющий гальванической развязки, обладает выходом для внешнего сигнала ВКЛ-ВЫКЛ и регулируемым выходным напряжением, что позволяет гибко адаптировать его к различным задачам. Он поддерживает возможность параллельной установки для повышения общей мощности системы. Преобразователь работает в диапазоне входного напряжения от 9 до 18 В и обеспечивает выходное напряжение в пределах 20-30 В. В длительном режиме он способен выдерживать выходной ток до 20 А, а в пиковом режиме - до 30 А, при этом его КПД составляет 93%. Компактные размеры (65x88x195 мм) позволяют легко интегрировать устройство в различные конфигурации. Это делает Osculati 14.277.53 идеальным решением для различных применений, требующих надежного и эффективного преобразования напряжения. | https://yacht-parts.ru/upload/resize_cache/iblock/5d1/340_340_140cd750bba9870f18aada2478b24840a/OS_14.277.53.jpg
10 | Электросистема | OS-14.277.60 |  | Osculati 14.277.60 - VICTRON силовой преобразователь напряжения с функцией понижения и повышения, мощностью 25А | 113 234 руб. | Osculati 14.277.60 - это современный силовой преобразователь напряжения от VICTRON, спроектированный для использования в системах с переменным напряжением 12/24 В. Он предназначен для зарядки аккумуляторов на рабочих судовых системах. Преобразователь рекомендован для судов, оснащенных интеллектуальными генераторами, которые не обеспечивают корректный ток зарядки, что актуально для моторов последних поколений. Устройство поддерживает входное напряжение от 10 до 30 В и выходное напряжение в том же диапазоне. Максимальный ток зарядки составляет 25 А при напряжении 12 В и 15 А при 24 В. Компактные размеры (165x120x30 мм) и легкий вес (0,6 кг) делают его удобным для интеграции в различные конфигурации судовых электрических систем. Osculati 14.277.60 представляет собой надежное решение для обеспечения эффективной зарядки аккумуляторов в условиях переменного напряжения на судах. | https://yacht-parts.ru/upload/resize_cache/iblock/249/340_340_140cd750bba9870f18aada2478b24840a/OS_14.277.60.jpg
11 | Электросистема | OS-14.277.61 |  | Osculati 14.277.61 - VICTRON силовой преобразователь напряжения с функцией понижения и повышения, мощностью 50A | 139 786 руб. | Osculati 14.277.61 - это мощный силовой преобразователь напряжения от VICTRON, спроектированный для систем с переменным напряжением 12/24 В, предназначенный для зарядки аккумуляторов на рабочих судовых системах. Он особенно рекомендован для судов, укомплектованных интеллектуальными генераторами, которые не обеспечивают правильный ток зарядки, в частности, в моторах последних поколений. Преобразователь поддерживает широкий диапазон входного напряжения от 10 до 30 В и обеспечивает выходное напряжение в том же диапазоне. Максимальный ток зарядки составляет 50 А при 12 В и 25 А при 24 В. С его компактными размерами (213x120x30 мм) и весом 1,4 кг он легко интегрируется в различные конфигурации судовых электрических систем, обеспечивая надежную и эффективную работу в условиях переменного напряжения на море. | https://yacht-parts.ru/upload/resize_cache/iblock/444/340_340_140cd750bba9870f18aada2478b24840a/OS_14.277.61.jpg
12 | Электросистема | OS-14.277.62 |  | Osculati 14.277.62 - VICTRON силовой преобразователь напряжения с функцией понижения и повышения, мощностью 100A | 244 528 руб. | Osculati 14.277.62 - это мощный силовой преобразователь напряжения от VICTRON, предназначенный для использования в системах с переменным напряжением 12/24 В на судах. Его основное назначение - зарядка аккумуляторов на рабочих судовых системах, особенно тех, которые оборудованы интеллектуальными генераторами, не способными обеспечить правильный ток зарядки, требуемый для современных моторов. Преобразователь поддерживает входное напряжение от 10 до 30 В и выходное напряжение в том же диапазоне. Он способен обеспечивать максимальный ток зарядки до 100 А при напряжении 12 В и до 50 А при 24 В. Благодаря своим размерам (288x162x95 мм) и весу 4,1 кг, он удобен для интеграции в различные конфигурации судовых электрических систем, обеспечивая стабильную и эффективную работу при переменном напряжении на море. Osculati 14.277.62 представляет собой надежное решение для профессиональных морских приложений, где требуется высокая мощность и надежность зарядки аккумуляторов. | https://yacht-parts.ru/upload/resize_cache/iblock/5f7/340_340_140cd750bba9870f18aada2478b24840a/OS_14.277.62.jpg
13 | Электросистема | OS-14.278.60 |  | Osculati 14.278.60 - VE-Direct кабель для инвертора VICTRON Phoenix/Phoenix Smart длиной 3 м | 3 526 руб. | VE-Direct кабель длиной 3 м для инвертора VICTRON Phoenix/Phoenix Smart (Osculati 14.278.60) предназначен для удобного подключения инверторов к системе мониторинга VE-Direct. Этот кабель обеспечивает надежное соединение между инвертором и монитором, позволяя контролировать и управлять работой инвертора, а также мониторировать ключевые параметры его работы. С его помощью можно эффективно управлять процессами зарядки и распределения энергии, что делает его необходимым компонентом в системах электропитания на яхтах, кемперных автомобилях и других мобильных приложениях. Кабель длиной 3 м обеспечивает достаточный запас для удобной установки инвертора в нужном месте судна или транспортного средства, улучшая гибкость и функциональность всей электрической системы. | https://yacht-parts.ru/upload/resize_cache/iblock/316/340_340_140cd750bba9870f18aada2478b24840a/OS_14.278.60.jpg
14 | Электросистема | OS-14.278.61 |  | Osculati 14.278.61 - VE-Direct кабель для инвертора VICTRON Phoenix/Phoenix Smart длиной 5 м | 3 967 руб. | VE-Direct кабель длиной 5 м для инвертора VICTRON Phoenix/Phoenix Smart (Osculati 14.278.61) представляет собой необходимый аксессуар для эффективного подключения инверторов к системе мониторинга VE-Direct. Этот кабель обеспечивает надежное соединение и передачу данных, позволяя оперативно контролировать работу инвертора и важные параметры его функционирования. Использование кабеля длиной 5 м обеспечивает гибкость в установке инвертора, позволяя оптимально разместить его в электрической системе судна или транспортного средства. VE-Direct кабель является надежным компонентом для мониторинга и управления энергетическими процессами, что делает его идеальным выбором для мобильных приложений, где важна эффективность и надежность работы электрооборудования. | https://yacht-parts.ru/upload/resize_cache/iblock/8c0/340_340_140cd750bba9870f18aada2478b24840a/OS_14.278.61.jpg
15 | Электросистема | OS-14.279.40 | Osculati | Osculati 14.279.40 - Преобразователь постоянного напряжения с гальванической развязкой 40 A | 23 792 руб. | Преобразователь постоянного напряжения Osculati 14.279.40 с гальванической развязкой и мощностью 40 А предназначен для использования в различных мобильных и стационарных электрических системах. Он принимает входное напряжение от 20 до 32 В и обеспечивает стабильное выходное напряжение 13,8 В с непрерывным током до 40 А. Преобразователь обладает высоким КПД, достигающим 90%, что способствует эффективному использованию энергии. Компактные размеры (230x145x80 мм) и лёгкий вес (1,5 кг) делают его удобным для установки и интеграции в различные электрические системы, включая автомобили, кемперы и яхты. Он идеально подходит для обеспечения надёжного электропитания в условиях, требующих гальванической развязки для защиты электроники от потенциальных повреждений и помех. | https://yacht-parts.ru/upload/resize_cache/iblock/59a/340_340_140cd750bba9870f18aada2478b24840a/OS_14.279.40.jpg
16 | Электросистема | OS-14.286.00 |  | Osculati 14.286.00 - Комлект из пары аккумуляторных клемм и пары защитных колпачков | 2 449 руб. | Комплект Osculati 14.286.00 включает в себя пару аккумуляторных клемм и пару защитных колпачков. Аккумуляторные клеммы предназначены для надежного соединения с аккумулятором или другими электрическими устройствами, обеспечивая эффективную передачу энергии. Защитные колпачки предохраняют клеммы от коррозии и случайных коротких замыканий, продлевая их срок службы. Этот комплект идеально подходит для тех, кто заботится о надежности и безопасности своей электрооборудования на водном транспорте или в других условиях эксплуатации, где требуется надежное электрическое подключение. | https://yacht-parts.ru/upload/resize_cache/iblock/da3/rju2to8k3es7y7uwk4o0jadhh5590z4j/56_56_140cd750bba9870f18aada2478b24840a/IMG_14.286.00_02.jpg, https://yacht-parts.ru/upload/resize_cache/iblock/7aa/3i2pffr71534dzynmf0115mhx1h9d3zk/56_56_140cd750bba9870f18aada2478b24840a/IMG_14.286.00_01.jpg, https://yacht-parts.ru/upload/resize_cache/iblock/7aa/3i2pffr71534dzynmf0115mhx1h9d3zk/340_340_140cd750bba9870f18aada2478b24840a/IMG_14.286.00_01.jpg, https://yacht-parts.ru/upload/resize_cache/iblock/da3/rju2to8k3es7y7uwk4o0jadhh5590z4j/340_340_140cd750bba9870f18aada2478b24840a/IMG_14.286.00_02.jpg
17 | Электросистема | OS-14.293.20 |  | Osculati 14.293.20 - Быстрый зарядное устройство с LED-панелью управления | 23 954 руб. | Быстрое зарядное устройство Osculati 14.293.20 с LED-панелью управления представляет собой эффективное устройство для быстрой зарядки аккумуляторов. Оно оснащено светодиодными индикаторами, которые наглядно отображают текущее состояние зарядки. Устройство совместимо с моделями 14.292.40, 14.292.50, 14.292.55, 14.292.56, 14.292.57 и 14.292.58, обеспечивая надёжное и удобное зарядное решение для различных типов аккумуляторов. | https://yacht-parts.ru/upload/iblock/f99/fclqckcljf8u6tnpuozimxs9dlhyc5t7/oscullogo.jpg
18 | Электросистема | OS-14.301.00 |  | Osculati 14.301.00 - Marinco Easy Lock 301EL-BXPK силовой кабельный разъем 16 А 230 B | 10 511 руб. | Силовой кабельный разъем Marinco Easy Lock 301EL-BXPK (Osculati 14.301.00) представляет собой надежное и устойчивое решение для подключения электрических устройств на морских судах. Изготовлен из высококачественного термополимера с устойчивым стекловолокном и оборудован никелированными латунными контактами, он обеспечивает 100% герметичность и надежный контакт в самых сложных морских условиях. Этот разъем подходит для использования с однофазными кабелями "Valox", предоставляя мужской разъем с задней защитой для дополнительной безопасности и долговечности. Специально разработанный для работы при напряжении 230 В и токе до 16 А, он идеально подходит для установки на яхтах и катерах, где надежность и безопасность электрических соединений играют критическую роль в обеспечении комфорта и безопасности на борту. | https://yacht-parts.ru/upload/resize_cache/iblock/409/340_340_140cd750bba9870f18aada2478b24840a/OS_14.301.00.jpg
19 | Электросистема | OS-14.302.00 |  | Osculati 14.302.00 - Marinco Easy Lock 303SSEL-BXPK силовой кабельный разъем из нержавеющей стали 16 А 230 B | 23 439 руб. | Силовой кабельный разъем Osculati 14.302.00, известный как Marinco Easy Lock 303SSEL-BXPK, представляет собой высококачественное решение для подключения электрических устройств на судах. Изготовлен из нержавеющей стали AISI 316, он обладает высокой стойкостью к коррозии и надежно защищен от влаги благодаря термополимеру с устойчивым стеклом и никелированным латунным контактам. Этот разъем подходит для работы с напряжением до 230 В и током до 16 А, идеально подходит для использования на морских судах и других условиях, требующих высокой надежности и долговечности электрических соединений. | https://yacht-parts.ru/upload/resize_cache/iblock/ce5/340_340_140cd750bba9870f18aada2478b24840a/OS_14.302.00.jpg
0 | Электросистема | OS-14.303.00 | Osculati | Osculati 14.303.00 - Marinco Easy Lock 304EL-BX.NT силовой кабельный разъем круглый 16 А 230 B | 9 791 руб. | Силовой кабельный разъем Osculati 14.303.00, известный как Marinco Easy Lock 304EL-BX.NT, представляет собой надежное решение для подключения электрических устройств с напряжением до 230 В и током до 16 А. Изготовлен из термополимера с высокоустойчивым стеклом, он обеспечивает полную герметичность и долговечность благодаря никелированным латунным контактам. Этот разъем имеет мужскую часть с круглым фронтом и защитой сзади для кабелей из смолы Valox, что делает его подходящим для различных электрических систем и особенно эффективным на морских судах и в других условиях высокой влажности и интенсивного использования. | https://yacht-parts.ru/upload/resize_cache/iblock/472/340_340_140cd750bba9870f18aada2478b24840a/OS_14.303.00.jpg
1 | Электросистема | OS-14.303.18 | Osculati | Osculati 14.303.18 - Набор наконечников под клемммы и ножевые разъемы | 2 670 руб. | Набор Osculati 14.303.18 представляет собой удобный комплект, включающий 175 наконечников под клеммы и ножевых разъемов, упакованных в коробку с перегородками для лучшей организации. Этот набор идеально подходит как для профессиональных электриков, так и для любителей, занимающихся установкой и ремонтом электрических систем на лодках и яхтах. Он предоставляет широкий выбор соединительных элементов, необходимых для различных типов электрических подключений, обеспечивая надежное и удобное использование на воде. | https://yacht-parts.ru/upload/resize_cache/iblock/947/340_340_140cd750bba9870f18aada2478b24840a/OS_14.303.18.jpg
2 | Электросистема | OS-14.305.00 | Osculati | Osculati 14.305.00 - Marinco 305CRCXN розетка влагозащищенная 16A 230B | 6 810 руб. | Влагозащищенная розетка Marinco 305CRCXN (Osculati 14.305.00) представляет собой надежное электрическое соединение для использования на яхтах и судах. Она спроектирована для работы с напряжением до 230 В и током до 16 А, обеспечивая полную водонепроницаемость благодаря корпусу из термополимера с высокоустойчивым стеклом. Розетка оснащена никелированными латунными контактами и предназначена для сопряжения с разъемами типа 14.301/302/303.00, что делает её идеальным выбором для надёжного и безопасного электрического подключения на воде. | https://yacht-parts.ru/upload/resize_cache/iblock/4ce/340_340_140cd750bba9870f18aada2478b24840a/OS_14.305.00.jpg
3 | Электросистема | OS-14.305.10 | Osculati | Osculati 14.305.10 - Marinco 305CRPN вилка двухполюсная однофазная 30 А 125 B для подключения к береговой сети | 4 408 руб. | Вилка Marinco 305CRPN (Osculati 14.305.10) представляет собой надежное электрическое соединение для подключения судов к береговой сети. Она спроектирована для работы с напряжением до 125 В и током до 30 А, обеспечивая полную водонепроницаемость благодаря корпусу из термополимера с высокоустойчивым стеклом. Вилка оснащена никелированными латунными контактами и предназначена для надежного и безопасного соединения на причалах и доке, что делает её идеальным выбором для морских условий и водных объектов. | https://yacht-parts.ru/upload/resize_cache/iblock/3b1/2h898bkug3dq0rhncpb77is5h0c9girk/340_340_140cd750bba9870f18aada2478b24840a/IMG_14.305.10.jpg
4 | Электросистема | OS-14.320.01 |  | Osculati 14.320.01 - Влагозащищенная электрическая панель 30 А | 10 754 руб. | Влагозащищенная электрическая панель Osculati 14.320.01 предназначена для обеспечения надежной и безопасной работы в условиях повышенной влажности, что делает её идеальной для использования на морских судах и в других влажных средах. Панель оснащена 30-амперным магнитотермическим выключателем, который обеспечивает защиту от перегрузок и коротких замыканий, а также блокировочным переключателем и розеткой модели 14.331.00. Глубина панели составляет 60 мм, выступ розетки — 65 мм, что позволяет удобно монтировать её в различные поверхности. Размеры панели 275x120 мм обеспечивают компактность и удобство установки, а её высокая надежность и защита от влаги гарантируют долгий срок службы и безопасность эксплуатации. | https://yacht-parts.ru/upload/resize_cache/iblock/afe/340_340_140cd750bba9870f18aada2478b24840a/OS_14.320.01.jpg
5 | Электросистема | OS-14.321.16 | Osculati | Osculati 14.321.16 - R-Evolve фиксированная шарнирная вилка 16 А | 14 562 руб. | R-Evolve фиксированная шарнирная вилка Osculati 14.321.16 представляет собой надежное электрическое соединительное устройство, спроектированное для использования в условиях повышенной влагостойкости. Её корпус изготовлен из ультрафиолетостойкого ASA, что обеспечивает защиту от воздействия ультрафиолетовых лучей и долговечность. Вилка оснащена механизмом артикуляции, который позволяет ей выдвигаться наружу во время использования, обеспечивая удобный доступ и аккуратную встроенную установку корпуса. Крышка открывается на 180°, что упрощает доступ к разъему, а передняя панель выполнена из морской нержавеющей стали AISI 316 с зеркальной полировкой, обеспечивая эстетичный внешний вид и дополнительную защиту от коррозии. Эта модель подходит для использования в различных морских и влажных условиях, где требуется надежное и долговечное электрическое соединение с током до 16 A. | https://yacht-parts.ru/upload/resize_cache/iblock/453/a5h038plgvc722gms2km0bgbfjdsfdos/56_56_140cd750bba9870f18aada2478b24840a/IMG_14.321.16_05.jpg, https://yacht-parts.ru/upload/resize_cache/iblock/5f6/n0sm7hsum8t7ljuarwjzx94zeyvfeu8b/56_56_140cd750bba9870f18aada2478b24840a/IMG_14.321.16_04.jpg, https://yacht-parts.ru/upload/resize_cache/iblock/7bc/m19z5651i7xote3pyx2mtzyi9ssnys60/340_340_140cd750bba9870f18aada2478b24840a/IMG_14.321.16_03.jpg, https://yacht-parts.ru/upload/resize_cache/iblock/7bc/m19z5651i7xote3pyx2mtzyi9ssnys60/56_56_140cd750bba9870f18aada2478b24840a/IMG_14.321.16_03.jpg, https://yacht-parts.ru/upload/resize_cache/iblock/fd9/g9g5j9wxjllvmwsec8ouk5xxnpcr90lg/340_340_140cd750bba9870f18aada2478b24840a/IMG_14.321.16_01.jpg, https://yacht-parts.ru/upload/resize_cache/iblock/fd9/g9g5j9wxjllvmwsec8ouk5xxnpcr90lg/56_56_140cd750bba9870f18aada2478b24840a/IMG_14.321.16_01.jpg, https://yacht-parts.ru/upload/resize_cache/iblock/e70/q21h2rnrq5sl8ir5qade1e1nirmppf11/340_340_140cd750bba9870f18aada2478b24840a/IMG_14.321.16_02.jpg, https://yacht-parts.ru/upload/resize_cache/iblock/5f6/n0sm7hsum8t7ljuarwjzx94zeyvfeu8b/340_340_140cd750bba9870f18aada2478b24840a/IMG_14.321.16_04.jpg, https://yacht-parts.ru/upload/resize_cache/iblock/453/a5h038plgvc722gms2km0bgbfjdsfdos/340_340_140cd750bba9870f18aada2478b24840a/IMG_14.321.16_05.jpg, https://yacht-parts.ru/upload/resize_cache/iblock/e70/q21h2rnrq5sl8ir5qade1e1nirmppf11/56_56_140cd750bba9870f18aada2478b24840a/IMG_14.321.16_02.jpg
6 | Электросистема | OS-14.325.00 | Osculati | Osculati 14.325.00 - Вилка панельная влагозащищенная 50A 220/110В IP56 83x83X105мм из нержавеющей стали AISI316 | 19 266 руб. | Вилка панельная Osculati 14.325.00 представляет собой высококачественное электрическое соединительное устройство, разработанное для обеспечения надежности и защиты от влаги. Изготовлена из нержавеющей стали AISI 316, она обладает высокой степенью защиты IP56, что делает её идеальной для использования в морских условиях и других влажных средах. Розетка выполнена с зеркально полированной передней панелью из нержавеющей стали и корпусом из поликарбоната, с контактами из никелированной латуни для обеспечения надёжного электрического контакта. Задняя часть защищена латунной оболочкой с никелированным покрытием. Вилка выполнена из поликарбоната с контактами из серебряно-покрытой латуни, а её крышка изготовлена из мягкого электрически синего ПВХ. Подходит для напряжений 220/110 В с максимальным током до 50 A, предлагает надежность, долговечность и простоту использования в различных электрических системах. | https://yacht-parts.ru/upload/resize_cache/iblock/c85/w6m6cg1vcwa5bfth5t57t8g0498pyve4/340_340_140cd750bba9870f18aada2478b24840a/IMG_14.325.00_04.jpg, https://yacht-parts.ru/upload/resize_cache/iblock/a03/g8jdqfnsfdzgcmi050yiw3deo3stjufw/340_340_140cd750bba9870f18aada2478b24840a/IMG_14.325.00_03.jpg, https://yacht-parts.ru/upload/resize_cache/iblock/c85/w6m6cg1vcwa5bfth5t57t8g0498pyve4/56_56_140cd750bba9870f18aada2478b24840a/IMG_14.325.00_04.jpg, https://yacht-parts.ru/upload/resize_cache/iblock/94b/r1nxnoaxfqkvuxxo3oddxoiq712jei3s/56_56_140cd750bba9870f18aada2478b24840a/IMG_14.325.00_02.jpg, https://yacht-parts.ru/upload/resize_cache/iblock/fe4/ukvc46xqzgu0ryojxvcqla5dy5hsh0gm/340_340_140cd750bba9870f18aada2478b24840a/IMG_14.325.00_01.jpg, https://yacht-parts.ru/upload/resize_cache/iblock/fe4/ukvc46xqzgu0ryojxvcqla5dy5hsh0gm/56_56_140cd750bba9870f18aada2478b24840a/IMG_14.325.00_01.jpg, https://yacht-parts.ru/upload/resize_cache/iblock/a03/g8jdqfnsfdzgcmi050yiw3deo3stjufw/56_56_140cd750bba9870f18aada2478b24840a/IMG_14.325.00_03.jpg, https://yacht-parts.ru/upload/resize_cache/iblock/94b/r1nxnoaxfqkvuxxo3oddxoiq712jei3s/340_340_140cd750bba9870f18aada2478b24840a/IMG_14.325.00_02.jpg
7 | Электросистема | OS-14.326.00 |  | Osculati 14.326.00 - Розетка влагозащищенная 50 A 220 / 110 B | 9 187 руб. | Розетка Osculati 14.326.00 представляет собой высококачественное электрическое соединительное устройство, спроектированное для использования в условиях повышенной влагозащищенности. Она подходит для работы при напряжениях 220/110 В с максимальным током до 50 A. Корпус розетки выполнен из зеркально полированной нержавеющей стали AISI 316 с применением поликарбоната, контактов из никелированной латуни и защиты задней части кабеля. Это обеспечивает надёжное соединение и защиту от коррозии. Вилка изготовлена из поликарбоната с контактами из серебряно-покрытой латуни, а крышка вилки выполнена из мягкого электрически синего ПВХ для дополнительной защиты. Все это делает розетку Osculati 14.326.00 идеальным выбором для использования в морских условиях и других влажных средах, где требуется надёжное и безопасное электрическое соединение. | https://yacht-parts.ru/upload/resize_cache/iblock/46c/go13n0b75njitsilat4s8lv5m21suvrd/56_56_140cd750bba9870f18aada2478b24840a/IMG_14.326.00_01.jpg, https://yacht-parts.ru/upload/resize_cache/iblock/46c/go13n0b75njitsilat4s8lv5m21suvrd/340_340_140cd750bba9870f18aada2478b24840a/IMG_14.326.00_01.jpg, https://yacht-parts.ru/upload/resize_cache/iblock/2b1/27qeo4f5fp57hcpfbdju49djkwbnab8a/340_340_140cd750bba9870f18aada2478b24840a/IMG_14.326.00_02.jpg, https://yacht-parts.ru/upload/resize_cache/iblock/2b1/27qeo4f5fp57hcpfbdju49djkwbnab8a/56_56_140cd750bba9870f18aada2478b24840a/IMG_14.326.00_02.jpg
8 | Электросистема | OS-14.327.00 |  | Osculati 14.327.00 - Колпачок из синего ПВХ | 2 560 руб. | Колпачок Osculati 14.327.00 изготовлен из мягкого электрически синего ПВХ и предназначен для защиты электрических разъемов и розеток от пыли, влаги и механических повреждений. Он обеспечивает надёжное покрытие для вилок, выполненных из поликарбоната с контактами из серебряно-покрытой латуни, а также для розеток с корпусом из поликарбоната и передней панелью из зеркально полированной нержавеющей стали AISI 316. Этот колпачок подходит для использования в электрических системах с напряжением 220/110 В и максимальным током до 50 A, обеспечивая не только защиту, но и удобство в эксплуатации благодаря своей гибкости и простоте установки. | https://yacht-parts.ru/upload/resize_cache/iblock/b26/ndl2dpy0kzfsrkf5ca4epcsrd2jeqp4a/340_340_140cd750bba9870f18aada2478b24840a/IMG_14.327.00_02.jpg, https://yacht-parts.ru/upload/resize_cache/iblock/f0b/gaf4zi8u683ymi5pi1y1v5zcpmo7x8dv/56_56_140cd750bba9870f18aada2478b24840a/IMG_14.327.00_01.jpg, https://yacht-parts.ru/upload/resize_cache/iblock/b26/ndl2dpy0kzfsrkf5ca4epcsrd2jeqp4a/56_56_140cd750bba9870f18aada2478b24840a/IMG_14.327.00_02.jpg, https://yacht-parts.ru/upload/resize_cache/iblock/f0b/gaf4zi8u683ymi5pi1y1v5zcpmo7x8dv/340_340_140cd750bba9870f18aada2478b24840a/IMG_14.327.00_01.jpg
9 | Электросистема | OS-14.329.00 |  | Osculati 14.329.00 - Вилка панельная 220B 30A влагозащищенная IPX7 из нержавеющей стали | 13 983 руб. | Вилка панельная Osculati 14.329.00 представляет собой высококачественное электрическое соединительное устройство, спроектированное для использования в условиях повышенной влагозащищенности с классом защиты IPX7. Изготовлена из нержавеющей стали, она обеспечивает надежное соединение благодаря контактам из серебряно-покрытой латуни. Корпус розетки выполнен из UV-стойкого материала Luran с защитной задней крышкой кабеля. Подходит для работы при напряжении 220B с максимальным током до 30 A. Эта вилка идеально подходит для использования на яхтах, в морских и других влажных условиях, где требуется надежность и долговечность электрического соединения. | https://yacht-parts.ru/upload/resize_cache/iblock/c51/esj7c4df1egepgls3nsmav7w55pq9lhq/340_340_140cd750bba9870f18aada2478b24840a/IMG_14.329.00_01.jpg, https://yacht-parts.ru/upload/resize_cache/iblock/c75/lract7jv0liv4j0cp5m5cwka7mmf8r9o/56_56_140cd750bba9870f18aada2478b24840a/IMG_14.329.00_02.jpg, https://yacht-parts.ru/upload/resize_cache/iblock/c75/lract7jv0liv4j0cp5m5cwka7mmf8r9o/340_340_140cd750bba9870f18aada2478b24840a/IMG_14.329.00_02.jpg, https://yacht-parts.ru/upload/resize_cache/iblock/c51/esj7c4df1egepgls3nsmav7w55pq9lhq/56_56_140cd750bba9870f18aada2478b24840a/IMG_14.329.00_01.jpg
10 | Электросистема | OS-14.330.00 | Osculati | Osculati 14.330.00 - Вилка панельная 220B 30A водонепроницаемая IP56 из нержавеющей стали | 14 847 руб. | Вилка панельная Osculati 14.330.00 представляет собой высококачественное электрическое соединительное устройство, спроектированное для использования в условиях повышенной водонепроницаемости с классом защиты IP56. Изготовлена из нержавеющей стали, она обеспечивает надежное электрическое соединение благодаря контактам из серебряно-покрытой латуни. Корпус розетки выполнен из устойчивого к ультрафиолету материала Luran с защитной задней крышкой кабеля, что обеспечивает дополнительную защиту от влаги и механических повреждений. Подходит для работы при напряжении 220B с максимальным током до 30 A, эта вилка идеально подходит для использования в морских условиях, на яхтах и в других влажных или экстремальных средах, где надёжность и долговечность играют важную роль. | https://yacht-parts.ru/upload/resize_cache/iblock/177/uxcobvtluyxza3hy3ap5z18mgx5m4gro/340_340_140cd750bba9870f18aada2478b24840a/IMG_14.330.00_01.jpg, https://yacht-parts.ru/upload/resize_cache/iblock/177/uxcobvtluyxza3hy3ap5z18mgx5m4gro/56_56_140cd750bba9870f18aada2478b24840a/IMG_14.330.00_01.jpg, https://yacht-parts.ru/upload/resize_cache/iblock/8d5/nl86hyp8i0vi9ub1f8golsjg225kw5wg/56_56_140cd750bba9870f18aada2478b24840a/IMG_14.330.00_02.jpg, https://yacht-parts.ru/upload/resize_cache/iblock/8d5/nl86hyp8i0vi9ub1f8golsjg225kw5wg/340_340_140cd750bba9870f18aada2478b24840a/IMG_14.330.00_02.jpg
11 | Электросистема | OS-14.331.00 | Osculati | Osculati 14.331.00 - Вилка панельная 220В 30А с водонепроницаемая IP56 белая с крышкой на защелке | 5 945 руб. | Вилка панельная Osculati 14.331.00 представляет собой высококачественное электрическое соединительное устройство, спроектированное для использования в условиях повышенной водонепроницаемости с классом защиты IP56. Корпус розетки изготовлен из ультрафиолетостойкого материала Luran, обеспечивающего долговечность и защиту от внешних воздействий, с защитной крышкой для задней части кабеля и контактами из серебряно-покрытой латуни для надёжного электрического контакта. Вилка выполнена из поликарбоната с добавлением Moplen, оснащена системой блокировки кабеля и контактами также из серебряно-покрытой латуни. Для дополнительной защиты от внешних воздействий предусмотрена защитная крышка из ПВХ с быстросъемным кольцом из ультрафиолетостойкого материала Luran. Этот продукт идеально подходит для использования в морских условиях, на яхтах и в других экстремальных условиях, где требуется надёжное и безопасное электрическое соединение. | https://yacht-parts.ru/upload/resize_cache/iblock/046/340_340_140cd750bba9870f18aada2478b24840a/OS_14.331.00.jpg
12 | Электросистема | OS-14.331.05 |  | Osculati 14.331.05 - Вилка панельная 220В 30А с влагозащитой IPX7 белая с крышкой на защелке | 6 643 руб. | Вилка панельная Osculati 14.331.05 представляет собой надёжное и высококачественное электрическое соединение для использования в условиях повышенной влагозащищенности с классом защиты IPX7. Её корпус из ультрафиолетостойкого материала Luran с защитной крышкой задней части кабеля и контактами из серебряно-покрытой латуни обеспечивают долговечность и надёжность в эксплуатации. Вилка изготовлена из поликарбоната с добавлением Moplen и оснащена системой блокировки кабеля, а защитная крышка из ПВХ с быстросъемным кольцом из ультрафиолетостойкого материала Luran дополнительно защищает от внешних воздействий. Подходит для использования при напряжении 220B с максимальным током до 30 A, эта вилка идеально подходит для установки на яхтах, в морских условиях и в других средах, где важны надёжность и безопасность электрического соединения. | https://yacht-parts.ru/upload/resize_cache/iblock/123/d87mxf49rce4eds4nirb93fmwczzjbum/56_56_140cd750bba9870f18aada2478b24840a/IMG_14.331.05_02.jpg, https://yacht-parts.ru/upload/resize_cache/iblock/5f1/z7h5i6v75drw3f7km3xkm3owziuy0ugn/56_56_140cd750bba9870f18aada2478b24840a/IMG_14.331.05_01.jpg, https://yacht-parts.ru/upload/resize_cache/iblock/5f1/z7h5i6v75drw3f7km3xkm3owziuy0ugn/340_340_140cd750bba9870f18aada2478b24840a/IMG_14.331.05_01.jpg, https://yacht-parts.ru/upload/resize_cache/iblock/123/d87mxf49rce4eds4nirb93fmwczzjbum/340_340_140cd750bba9870f18aada2478b24840a/IMG_14.331.05_02.jpg
13 | Электросистема | OS-14.331.10 |  | Osculati 14.331.10 - New Edge вилка панельная 220B 32A водонепроницаемая IP56 из АБС пластика | 6 455 руб. | Вилка панельная Osculati 14.331.10 New Edge представляет собой высококачественное электрическое соединение с повышенной водонепроницаемостью IP56, идеально подходящее для использования в экстремальных условиях. Её корпус из ультрафиолетостойкого материала Luran и защитная крышка для задней части кабеля гарантируют долговечность и защиту от внешних воздействий. Контакты из серебряно-покрытой латуни обеспечивают надёжное электрическое соединение, а поликарбонатный разъём с добавлением Moplen и системой блокировки кабеля делают его удобным и безопасным в использовании. Вилка поддерживает напряжение 220/110 В и может выдерживать ток до 32 А, что делает её идеальным выбором для морских судов, яхт, а также других объектов, требующих надёжного электрического соединения в условиях повышенной влагозащиты. | https://yacht-parts.ru/upload/resize_cache/iblock/d2f/fe3ibzxwg1vp1i2w2n1703nkzbwmsgc5/56_56_140cd750bba9870f18aada2478b24840a/IMG_14.331.10_02.jpg, https://yacht-parts.ru/upload/resize_cache/iblock/eb6/f91z9z1jm4tpcbo2cu8t21nkzdqvlmsq/340_340_140cd750bba9870f18aada2478b24840a/IMG_14.331.10_01.jpg, https://yacht-parts.ru/upload/resize_cache/iblock/d2f/fe3ibzxwg1vp1i2w2n1703nkzbwmsgc5/340_340_140cd750bba9870f18aada2478b24840a/IMG_14.331.10_02.jpg, https://yacht-parts.ru/upload/resize_cache/iblock/eb6/f91z9z1jm4tpcbo2cu8t21nkzdqvlmsq/56_56_140cd750bba9870f18aada2478b24840a/IMG_14.331.10_01.jpg
14 | Электросистема | OS-14.331.11 |  | Osculati 14.331.11 - New Edge Вилка панельная 220B 32A водонепроницаемая IP56 из АБС пластика с хромом | 7 760 руб. | Вилка панельная Osculati 14.331.11 из серии New Edge представляет собой высококачественное электрическое соединение с защитой от влаги класса IP56, выполненное из ультрафиолетостойкого материала Luran с защитной крышкой для задней части кабеля и контактами из серебряно-покрытой латуни для надёжного соединения. Разъём изготовлен из поликарбоната с добавлением Moplen и оснащён системой блокировки кабеля, а хромированный ABS пластик придаёт ему стойкость и эстетичный внешний вид. Вилка подходит для использования при напряжении 220/110 В с максимальным током до 32 А, идеально подходя для морских и яхтенных условий, где важны надёжность и безопасность электрического соединения. | https://yacht-parts.ru/upload/resize_cache/iblock/07c/340_340_140cd750bba9870f18aada2478b24840a/OS_14.331.11.jpg
15 | Электросистема | OS-14.332.00 |  | Osculati 14.332.00 - Розетка панельная 220В 30А синяя с крышкой на защелке | 4 200 руб. | Розетка панельная Osculati 14.332.00 представляет собой надёжное электрическое соединение для использования на судах и яхтах. Её корпус из ультрафиолетостойкого материала Luran обеспечивает защиту от воздействия солнечных лучей, а защитная крышка задней части кабеля и контакты из серебряно-покрытой латуни обеспечивают надёжное соединение. Розетка выполнена из поликарбоната с добавлением Moplen, что делает её прочной и стойкой к внешним воздействиям. Она оснащена удобной системой блокировки кабеля и защитным колпачком из ПВХ с быстросъёмным кольцом из ультрафиолетостойкого материала Luran, обеспечивающим удобство использования и долговечность. | https://yacht-parts.ru/upload/resize_cache/iblock/8b7/340_340_140cd750bba9870f18aada2478b24840a/OS_14.332.00.jpg
16 | Электросистема | OS-14.333.00 | Osculati | Osculati 14.333.00 - Дополнительный защитный колпачок для розетки 14.332.00 | 1 809 руб. | Дополнительный защитный колпачок Osculati 14.333.00 предназначен специально для использования с розеткой 14.332.00, обеспечивая дополнительную защиту от влаги и внешних повреждений. Изготовленный из ПВХ с быстросъемным кольцом из ультрафиолетостойкого материала Luran, он обеспечивает надежность и устойчивость к воздействию солнечного света. Колпачок оснащен удобной защелкой для легкости использования и дополнительным гайковым кольцом для соединения с розетками MARINCO, что делает его идеальным выбором для морских и яхтенных приложений. | https://yacht-parts.ru/upload/resize_cache/iblock/b82/340_340_140cd750bba9870f18aada2478b24840a/OS_14.333.00.jpg
17 | Электросистема | OS-14.334.10 |  | Osculati 14.334.10 - Кабель берегового питания с розеткой и встроенным светодиодным индикатором 3x6мм2 10м синий | 27 005 руб. | Кабель берегового питания Osculati 14.334.10 представляет собой надежное решение для подключения к электросети на судах и яхтах. Он оснащен новым водонепроницаемым штекером с сопрессованным кабелем длиной 10 метров и сечением 3x6 мм², способным передавать до 30 ампер. Кабель имеет синий цвет для легкой идентификации и оборудован дополнительным гайковым кольцом для простого соединения с кабелями Marinco, что делает его идеальным выбором для обеспечения электропитания в условиях морской среды. | https://yacht-parts.ru/upload/resize_cache/iblock/39b/gscizktcejc1y0z7mrdmbwo6jwv5naw4/340_340_140cd750bba9870f18aada2478b24840a/IMG_14.334.10_03.jpg, https://yacht-parts.ru/upload/resize_cache/iblock/088/rq7ef3krkww1mxr4x12ca3hc3qoqc665/56_56_140cd750bba9870f18aada2478b24840a/IMG_14.334.10_01.jpg, https://yacht-parts.ru/upload/resize_cache/iblock/088/rq7ef3krkww1mxr4x12ca3hc3qoqc665/340_340_140cd750bba9870f18aada2478b24840a/IMG_14.334.10_01.jpg, https://yacht-parts.ru/upload/resize_cache/iblock/ad7/hoondxn6mtso8pdoq3gyhdshrp7to83v/340_340_140cd750bba9870f18aada2478b24840a/IMG_14.334.10_02.jpg, https://yacht-parts.ru/upload/resize_cache/iblock/39b/gscizktcejc1y0z7mrdmbwo6jwv5naw4/56_56_140cd750bba9870f18aada2478b24840a/IMG_14.334.10_03.jpg, https://yacht-parts.ru/upload/resize_cache/iblock/ad7/hoondxn6mtso8pdoq3gyhdshrp7to83v/56_56_140cd750bba9870f18aada2478b24840a/IMG_14.334.10_02.jpg
18 | Электросистема | OS-14.334.11 |  | Osculati 14.334.11 - | 26 725 руб. | Кабель берегового питания Osculati 14.334.10 представляет собой надежное электрическое соединение для использования на судах и яхтах. Он оснащен водонепроницаемым штекером с сопрессованным кабелем длиной 10 метров и сечением 3x6 мм², способным выдерживать до 30 ампер. Кабель имеет белый цвет для удобства визуального контроля и оборудован дополнительным гайковым кольцом для простого соединения с кабелями Marinco, что делает его идеальным для использования в условиях морской среды. | https://yacht-parts.ru/upload/resize_cache/iblock/7fe/oao0zqk3e2cv4s3vglasa9cakl4ue1r1/56_56_140cd750bba9870f18aada2478b24840a/IMG_14.334.11_01.jpg, https://yacht-parts.ru/upload/resize_cache/iblock/7fe/oao0zqk3e2cv4s3vglasa9cakl4ue1r1/340_340_140cd750bba9870f18aada2478b24840a/IMG_14.334.11_01.jpg, https://yacht-parts.ru/upload/resize_cache/iblock/011/407cqjh1ihlcnyxapeap2zadz82js8a7/340_340_140cd750bba9870f18aada2478b24840a/IMG_14.334.11_02.jpg, https://yacht-parts.ru/upload/resize_cache/iblock/dce/qfkfiqdbz7szt8qc9qw0hi1j15lqmn0r/56_56_140cd750bba9870f18aada2478b24840a/IMG_14.334.11_03.jpg, https://yacht-parts.ru/upload/resize_cache/iblock/dce/qfkfiqdbz7szt8qc9qw0hi1j15lqmn0r/340_340_140cd750bba9870f18aada2478b24840a/IMG_14.334.11_03.jpg, https://yacht-parts.ru/upload/resize_cache/iblock/011/407cqjh1ihlcnyxapeap2zadz82js8a7/56_56_140cd750bba9870f18aada2478b24840a/IMG_14.334.11_02.jpg
19 | Электросистема | OS-14.334.15 |  | Osculati 14.334.15 - Кабель берегового питания с розеткой и встроенным светодиодным индикатором 3x6мм2 15м синий | 35 679 руб. | Кабель берегового питания Osculati 14.334.15 с розеткой и встроенным светодиодным индикатором предназначен для надежного подключения электрических устройств на берегу. Он оснащен новым водонепроницаемым штепселем с ко-прессованным кабелем синего цвета длиной 15 метров и сечением 3x6 мм2. Кабель поддерживает ток до 30 А, имеет внешний диаметр 15 мм и дополнительную гайку для сцепления с кабелями Marinco, что обеспечивает устойчивость и надежность в эксплуатации в условиях морской среды. | https://yacht-parts.ru/upload/resize_cache/iblock/d1f/td7qb3t1v6by10d6k77eunbnyy99btxu/56_56_140cd750bba9870f18aada2478b24840a/IMG_14.334.15_02.jpg, https://yacht-parts.ru/upload/resize_cache/iblock/4b6/tfunovdf1yhlevxqop3jhghxgapnrc8g/56_56_140cd750bba9870f18aada2478b24840a/IMG_14.334.15_01.jpg, https://yacht-parts.ru/upload/resize_cache/iblock/4b6/tfunovdf1yhlevxqop3jhghxgapnrc8g/340_340_140cd750bba9870f18aada2478b24840a/IMG_14.334.15_01.jpg, https://yacht-parts.ru/upload/resize_cache/iblock/ff7/2c8501vd6yikyu3jthwu5t3xvku5vx5h/340_340_140cd750bba9870f18aada2478b24840a/IMG_14.334.15_03.jpg, https://yacht-parts.ru/upload/resize_cache/iblock/ff7/2c8501vd6yikyu3jthwu5t3xvku5vx5h/56_56_140cd750bba9870f18aada2478b24840a/IMG_14.334.15_03.jpg, https://yacht-parts.ru/upload/resize_cache/iblock/d1f/td7qb3t1v6by10d6k77eunbnyy99btxu/340_340_140cd750bba9870f18aada2478b24840a/IMG_14.334.15_02.jpg
0 | Электросистема | OS-14.334.16 |  | Osculati 14.334.16 - Кабель берегового питания с розеткой и встроенным светодиодным индикатором 3x6мм2 15м белый | 34 978 руб. | Кабель берегового питания Osculati 14.334.16 представляет собой надежное решение для подключения электрических устройств на берегу. Он оснащен новым водонепроницаемым штепселем с ко-прессованным кабелем белого цвета длиной 15 метров и сечением 3x6 мм2. Кабель поддерживает ток до 30 А и имеет внешний диаметр 15 мм, что обеспечивает его надежность и долговечность в использовании. Дополнительная гайка для сцепления с кабелями Marinco упрощает его интеграцию в морские системы, делая его идеальным выбором для морских и водных приложений, где требуется высокая степень защиты от воды и влаги. | https://yacht-parts.ru/upload/resize_cache/iblock/5e7/we22w2aiumz6na7sqefokul9glgwuxkg/340_340_140cd750bba9870f18aada2478b24840a/IMG_14.334.16_01.jpg, https://yacht-parts.ru/upload/resize_cache/iblock/eed/72vk97jm7z8agqw19aobxevol6dqhpb6/340_340_140cd750bba9870f18aada2478b24840a/IMG_14.334.16_02.jpg, https://yacht-parts.ru/upload/resize_cache/iblock/eed/72vk97jm7z8agqw19aobxevol6dqhpb6/56_56_140cd750bba9870f18aada2478b24840a/IMG_14.334.16_02.jpg, https://yacht-parts.ru/upload/resize_cache/iblock/82c/0bruoifeqbc10mm8gspc0vkgekqlhduz/56_56_140cd750bba9870f18aada2478b24840a/IMG_14.334.16_03.jpg, https://yacht-parts.ru/upload/resize_cache/iblock/82c/0bruoifeqbc10mm8gspc0vkgekqlhduz/340_340_140cd750bba9870f18aada2478b24840a/IMG_14.334.16_03.jpg, https://yacht-parts.ru/upload/resize_cache/iblock/5e7/we22w2aiumz6na7sqefokul9glgwuxkg/56_56_140cd750bba9870f18aada2478b24840a/IMG_14.334.16_01.jpg
1 | Электросистема | OS-14.334.20 |  | Osculati 14.334.20 - Кабель берегового питания 50A с розеткой, защитной крышкой и заглушкой синий 10м | 43 902 руб. | Кабель берегового питания Osculati 14.334.20 представляет собой комплект, включающий штепсель с предустановленным кабелем и защитной крышкой, выполненный в синем цвете. Длина кабеля составляет 10 метров, с сечением 3x10 мм2, что обеспечивает поддержку тока до 50 А. Внешний диаметр кабеля равен 19 мм. Комплектация включает штепсель с крышкой, обеспечивающие надежное соединение и защиту от внешних воздействий. Этот кабель идеально подходит для использования на берегу, обеспечивая высокую степень безопасности и надежности в эксплуатации в морских и водных условиях. | https://yacht-parts.ru/upload/resize_cache/iblock/e26/pvzvp2f33tx295545ut3lu3vi3h4x33f/56_56_140cd750bba9870f18aada2478b24840a/IMG_14.334.20_02.jpg, https://yacht-parts.ru/upload/resize_cache/iblock/e26/pvzvp2f33tx295545ut3lu3vi3h4x33f/340_340_140cd750bba9870f18aada2478b24840a/IMG_14.334.20_02.jpg, https://yacht-parts.ru/upload/resize_cache/iblock/24e/wegpz890jkelfspw2tktadtthrs8xg7i/340_340_140cd750bba9870f18aada2478b24840a/IMG_14.334.20_01.jpg, https://yacht-parts.ru/upload/resize_cache/iblock/9c6/4jk78cjpjf3znwo7315tv2h02dv4pxci/340_340_140cd750bba9870f18aada2478b24840a/IMG_14.334.20_03.jpg, https://yacht-parts.ru/upload/resize_cache/iblock/24e/wegpz890jkelfspw2tktadtthrs8xg7i/56_56_140cd750bba9870f18aada2478b24840a/IMG_14.334.20_01.jpg, https://yacht-parts.ru/upload/resize_cache/iblock/9c6/4jk78cjpjf3znwo7315tv2h02dv4pxci/56_56_140cd750bba9870f18aada2478b24840a/IMG_14.334.20_03.jpg
2 | Электросистема | OS-14.334.25 |  | Osculati 14.334.25 - Кабель берегового питания 50A с розеткой, защитной крышкой и заглушкой синий 15м | 60 393 руб. | Кабель берегового питания Osculati 14.334.25 представляет собой комплект с штепселем, предварительно смонтированным кабелем и защитной крышкой, выполненными в синем цвете. Длина кабеля составляет 15 метров, с сечением 3x10 мм2, поддерживающим ток до 50 А. Внешний диаметр кабеля равен 19 мм. Штепсель и крышка обеспечивают надежное соединение и защиту от внешних воздействий, что делает этот кабель идеальным для использования в условиях морской среды или на берегу водоемов. Он обеспечивает высокую степень безопасности и надежности в электрическом подключении различных устройств, поддерживая их работу даже в условиях повышенной влаги и воздействия соленой воды. | https://yacht-parts.ru/upload/resize_cache/iblock/73b/b6lvn2kgora2gfjnax8o4l3vvz0ov8fr/340_340_140cd750bba9870f18aada2478b24840a/IMG_14.334.25_03.jpg, https://yacht-parts.ru/upload/resize_cache/iblock/73b/b6lvn2kgora2gfjnax8o4l3vvz0ov8fr/56_56_140cd750bba9870f18aada2478b24840a/IMG_14.334.25_03.jpg, https://yacht-parts.ru/upload/resize_cache/iblock/e1d/zluttqfytqcj8bpsimvzrnje3hc1rz28/56_56_140cd750bba9870f18aada2478b24840a/IMG_14.334.25_04.jpg, https://yacht-parts.ru/upload/resize_cache/iblock/a86/6d1m1btb54y9imis22klgmb6vyxnd9ob/340_340_140cd750bba9870f18aada2478b24840a/IMG_14.334.25_02.jpg, https://yacht-parts.ru/upload/resize_cache/iblock/57b/c6s589ef5ayezbfdxh8n2xeliig0jwf4/340_340_140cd750bba9870f18aada2478b24840a/IMG_14.334.25_01.jpg, https://yacht-parts.ru/upload/resize_cache/iblock/e1d/zluttqfytqcj8bpsimvzrnje3hc1rz28/340_340_140cd750bba9870f18aada2478b24840a/IMG_14.334.25_04.jpg, https://yacht-parts.ru/upload/resize_cache/iblock/57b/c6s589ef5ayezbfdxh8n2xeliig0jwf4/56_56_140cd750bba9870f18aada2478b24840a/IMG_14.334.25_01.jpg, https://yacht-parts.ru/upload/resize_cache/iblock/a86/6d1m1btb54y9imis22klgmb6vyxnd9ob/56_56_140cd750bba9870f18aada2478b24840a/IMG_14.334.25_02.jpg
3 | Электросистема | OS-14.334.50 | Osculati | Osculati 14.334.50 - Кабель берегового питания с розеткой и встроенным светодиодным индикатором 3x2,5мм2 10м синий | 18 222 руб. | Кабель берегового питания Osculati 14.334.50 с встроенной розеткой и светодиодным индикатором предназначен для использования на водных судах. Его длина составляет 10 метров, с сечением проводников 3x2,5 мм² и способностью передавать ток до 16 А. Кабель оснащен новым водонепроницаемым разъемом, к которому прессован кабель для обеспечения надежного соединения. Внешний диаметр кабеля составляет 11,2 мм. Дополнительная гайка позволяет легко соединять его с кабелями Marinco, что делает его идеальным для использования на яхтах и катерах, где необходимо надежное и безопасное электрическое подключение с защитой от влаги и высокой степенью надежности. | https://yacht-parts.ru/upload/resize_cache/iblock/9e4/rkd9a0ojhb18tym2qg1r7snybo3ix38h/340_340_140cd750bba9870f18aada2478b24840a/IMG_14.334.50_01.jpg, https://yacht-parts.ru/upload/resize_cache/iblock/8da/bjojnhv6upxeincheyahqxs2fcxuhu1q/340_340_140cd750bba9870f18aada2478b24840a/IMG_14.334.50_03.jpg, https://yacht-parts.ru/upload/resize_cache/iblock/9e4/rkd9a0ojhb18tym2qg1r7snybo3ix38h/56_56_140cd750bba9870f18aada2478b24840a/IMG_14.334.50_01.jpg, https://yacht-parts.ru/upload/resize_cache/iblock/8da/bjojnhv6upxeincheyahqxs2fcxuhu1q/56_56_140cd750bba9870f18aada2478b24840a/IMG_14.334.50_03.jpg, https://yacht-parts.ru/upload/resize_cache/iblock/a4f/5y89cmry3h22r2qrzyo7ogflhtayq5fu/56_56_140cd750bba9870f18aada2478b24840a/IMG_14.334.50_02.jpg, https://yacht-parts.ru/upload/resize_cache/iblock/a4f/5y89cmry3h22r2qrzyo7ogflhtayq5fu/340_340_140cd750bba9870f18aada2478b24840a/IMG_14.334.50_02.jpg
4 | Электросистема | OS-14.334.51 |  | Osculati 14.334.51 - Кабель берегового питания с розеткой и встроенным светодиодным индикатором 3x2,5мм2 10м синий | 18 222 руб. | Кабель берегового питания Osculati 14.334.51 представляет собой надежное решение для электрического подключения на водных судах. Длина кабеля составляет 10 метров, а сечение проводников - 3x2,5 мм², что позволяет передавать ток до 16 А. Он оснащен водонепроницаемым разъемом с сжатым кабелем для повышенной надежности соединения. Внешний диаметр кабеля составляет 11,2 мм. Дополнительная гайка позволяет легко и безопасно соединять кабель с кабелями Marinco, обеспечивая защиту от влаги и надежность работы в морских условиях. Белый цвет кабеля обеспечивает хорошую видимость и соответствие стандартам безопасности на воде. | https://yacht-parts.ru/upload/resize_cache/iblock/465/dz7211o7hmx00qrcfp6f2a1cyfpjtelh/56_56_140cd750bba9870f18aada2478b24840a/IMG_14.334.51_01.jpg, https://yacht-parts.ru/upload/resize_cache/iblock/a0a/uoaixw35f0rr6m9d32otjjiphv064eh5/340_340_140cd750bba9870f18aada2478b24840a/IMG_14.334.51_03.jpg, https://yacht-parts.ru/upload/resize_cache/iblock/752/3f8sz4195df1vtg1fd3wbx8k4xm71f6u/340_340_140cd750bba9870f18aada2478b24840a/IMG_14.334.51_02.jpg, https://yacht-parts.ru/upload/resize_cache/iblock/a0a/uoaixw35f0rr6m9d32otjjiphv064eh5/56_56_140cd750bba9870f18aada2478b24840a/IMG_14.334.51_03.jpg, https://yacht-parts.ru/upload/resize_cache/iblock/465/dz7211o7hmx00qrcfp6f2a1cyfpjtelh/340_340_140cd750bba9870f18aada2478b24840a/IMG_14.334.51_01.jpg, https://yacht-parts.ru/upload/resize_cache/iblock/752/3f8sz4195df1vtg1fd3wbx8k4xm71f6u/56_56_140cd750bba9870f18aada2478b24840a/IMG_14.334.51_02.jpg
5 | Электросистема | OS-14.334.55 |  | Osculati 14.334.55 - Кабель берегового питания с розеткой и встроенным светодиодным индикатором 3x2,5мм2 15м синий | 22 527 руб. | Кабель берегового питания Osculati 14.334.55 с встроенной розеткой и светодиодным индикатором предназначен для использования на водных судах. Его длина составляет 15 метров, с сечением проводников 3x2,5 мм² и способностью передавать ток до 16 А. Кабель оборудован новым водонепроницаемым разъемом, к которому прессован кабель для обеспечения надежного соединения. Внешний диаметр кабеля составляет 11,2 мм. Дополнительная гайка позволяет удобно соединять его с кабелями Marinco, обеспечивая защиту от влаги и надежность работы в условиях морской среды. Синий цвет кабеля помогает обеспечить хорошую видимость на воде и соответствие морским стандартам безопасности. | https://yacht-parts.ru/upload/resize_cache/iblock/da8/bvv21myev8vd71fmvc1bwqy31o4hocp3/56_56_140cd750bba9870f18aada2478b24840a/IMG_14.334.55_03.jpg, https://yacht-parts.ru/upload/resize_cache/iblock/3f2/leet61jhuy94soxxdsqq5u6cb80jf3kv/56_56_140cd750bba9870f18aada2478b24840a/IMG_14.334.55_02.jpg, https://yacht-parts.ru/upload/resize_cache/iblock/3f2/leet61jhuy94soxxdsqq5u6cb80jf3kv/340_340_140cd750bba9870f18aada2478b24840a/IMG_14.334.55_02.jpg, https://yacht-parts.ru/upload/resize_cache/iblock/85f/wyu0cijh3nywo4heox6c3w5lwble0ymg/56_56_140cd750bba9870f18aada2478b24840a/IMG_14.334.55_01.jpg, https://yacht-parts.ru/upload/resize_cache/iblock/da8/bvv21myev8vd71fmvc1bwqy31o4hocp3/340_340_140cd750bba9870f18aada2478b24840a/IMG_14.334.55_03.jpg, https://yacht-parts.ru/upload/resize_cache/iblock/85f/wyu0cijh3nywo4heox6c3w5lwble0ymg/340_340_140cd750bba9870f18aada2478b24840a/IMG_14.334.55_01.jpg
6 | Электросистема | OS-14.334.56 |  | Osculati 14.334.56 - Кабель берегового питания с розеткой и встроенным светодиодным индикатором 3x2,5мм2 15м белый | 22 527 руб. | Кабель берегового питания Osculati 14.334.56 представляет собой идеальное решение для электрического подключения на водных судах. Протяженность кабеля составляет 15 метров, с сечением проводников 3x2,5 мм², что позволяет передавать до 16 ампер тока. Он оснащен водонепроницаемым разъемом с сжатым кабелем для повышенной надежности и безопасности соединения. Внешний диаметр кабеля равен 11,2 мм, что обеспечивает достаточную прочность и защиту. Дополнительная гайка на разъеме обеспечивает удобное и надежное соединение с кабелями Marinco, что делает его отличным выбором для использования на яхтах и катерах, где требуется надежное электрическое подключение с высокой степенью защиты от влаги и долговечности в морских условиях. Белый цвет кабеля способствует лучшей видимости на воде и соответствует стандартам безопасности для водных сред. | https://yacht-parts.ru/upload/resize_cache/iblock/14e/kx830ipd0djcyw3fhljord81rf1fk04s/56_56_140cd750bba9870f18aada2478b24840a/IMG_14.334.56_02.jpg, https://yacht-parts.ru/upload/resize_cache/iblock/cb8/tgezv4pgzffh8lfzuveg3kbsjcy0b9l8/340_340_140cd750bba9870f18aada2478b24840a/IMG_14.334.56_03.jpg, https://yacht-parts.ru/upload/resize_cache/iblock/385/25a7fek2bskmgd5vt81uyr312nm1fyit/56_56_140cd750bba9870f18aada2478b24840a/IMG_14.334.56_01.jpg, https://yacht-parts.ru/upload/resize_cache/iblock/385/25a7fek2bskmgd5vt81uyr312nm1fyit/340_340_140cd750bba9870f18aada2478b24840a/IMG_14.334.56_01.jpg, https://yacht-parts.ru/upload/resize_cache/iblock/cb8/tgezv4pgzffh8lfzuveg3kbsjcy0b9l8/56_56_140cd750bba9870f18aada2478b24840a/IMG_14.334.56_03.jpg, https://yacht-parts.ru/upload/resize_cache/iblock/14e/kx830ipd0djcyw3fhljord81rf1fk04s/340_340_140cd750bba9870f18aada2478b24840a/IMG_14.334.56_02.jpg
7 | Электросистема | OS-14.335.01 | Osculati | Osculati 14.335.01 - Mennekes AM-TOP 248 вилка трехполюсная 16А 230B IP44 для подключения к береговой сети | 611 руб. | Menekes AM-TOP 248 (Osculati 14.335.01) представляет собой трехполюсную вилку с мужским разъемом, предназначенную для подключения к береговой электрической сети. Она изготовлена в соответствии с европейскими стандартами качества, обладает корпусом из поликарбоната, стабилизированного от ультрафиолета, что обеспечивает долговечность и защиту от внешних воздействий. Вход разъема оснащен проводной гильзой и встроенным фиксатором кабеля, что улучшает надежность соединения и обеспечивает безопасность эксплуатации. Эта вилка подходит для использования на пристанях и в местах, где требуется надежное и безопасное электрическое подключение с защитой от пыли и влаги (IP44). Рассчитана на ток до 16 А и предназначена для стабильного и безопасного электроснабжения в морских условиях, что делает ее идеальным выбором для яхт, катеров и других водных судов. | https://yacht-parts.ru/upload/resize_cache/iblock/16e/340_340_140cd750bba9870f18aada2478b24840a/OS_14.335.01.jpg
8 | Электросистема | OS-14.335.02 |  | Osculati 14.335.02 - Mennekes AM-TOP 260 вилка трехполюсная 32А 230B IP44 для подключения к береговой сети | 1 007 руб. | Menekes AM-TOP 260 (Osculati 14.335.02) представляет собой трехполюсную мужскую вилку, разработанную для надежного подключения к береговой электрической сети. Эта вилка выполнена в соответствии с европейскими стандартами качества и обладает корпусом из поликарбоната, стабилизированного от ультрафиолета, что обеспечивает долговечность и защиту от внешних воздействий. Вход разъема оснащен проводной гильзой и встроенным фиксатором кабеля, что улучшает надежность соединения и обеспечивает безопасность эксплуатации. Эта модель подходит для использования на пристанях и в других местах, где требуется надежное и безопасное электрическое подключение с защитой от пыли и влаги (IP44). Рассчитана на ток до 32 А, что делает ее идеальным выбором для крупных яхт, судов и других объектов, где требуется высокая электрическая мощность и надежность подключения к электросети на берегу. | https://yacht-parts.ru/upload/resize_cache/iblock/8a8/mgbtg2l160wo86ls7omymy45pmzqt5w5/340_340_140cd750bba9870f18aada2478b24840a/IMG_14.335.02.jpg
9 | Электросистема | OS-14.335.03 |  | Osculati 14.335.03 - Mennekes PowerTOP plus 3325 вилка пятиполюсная 63А 400B IP67 для подключения к береговой сети | 6 375 руб. | Menekes PowerTOP plus 3325 (Osculati 14.335.03) представляет собой высококачественную пятиполюсную мужскую вилку, специально разработанную для надежного подключения к береговой электрической сети. Эта вилка изготовлена в соответствии с европейскими стандартами CE, что подтверждает ее соответствие высоким стандартам безопасности и качества. Корпус выполнен из ультрафиолетостойкого поликарбоната, обеспечивающего долговечность и защиту от внешних воздействий. Вход разъема оснащен проводной гильзой и встроенным фиксатором кабеля, что значительно улучшает надежность соединения и обеспечивает безопасность при использовании. Эта модель подходит для подключения к пристаням и другим местам, где необходимо обеспечить высокую электрическую мощность до 63 А. Вилка имеет степень защиты IP67, что означает ее полную водонепроницаемость до глубины 1 метра, что делает ее идеальным выбором для использования в условиях морской среды. | https://yacht-parts.ru/upload/resize_cache/iblock/eda/1zs81lj1so5mdgql5uukqcjatc48ax8z/340_340_140cd750bba9870f18aada2478b24840a/IMG_14.335.03.jpg
10 | Электросистема | OS-14.335.11 | Osculati | Osculati 14.335.11 - Mennekes AM-TOP 278 Вилка трехполюсная 16А 230B IP67 для подключения к береговой сети | 1 111 руб. | Вилка Mennekes AM-TOP 278 (Osculati 14.335.11) предназначена для надежного подключения к береговой электрической сети согласно европейским стандартам CE. Ее корпус выполнен из ультрафиолетостойкого поликарбоната, что обеспечивает высокую степень защиты от воздействия ультрафиолетовых лучей и долговечность в различных климатических условиях. Вход разъема оснащен проводной гильзой и встроенным фиксатором кабеля для улучшения надежности соединения. Вилка обладает степенью защиты IP67, что гарантирует ее полную водонепроницаемость и способность работать на глубине до 1 метра под водой. Эта модель предназначена для использования на пристанях и других местах, где необходимо обеспечить надежное электрическое подключение с высоким уровнем защиты от влаги и пыли. Рассчитана на ток до 16 А, что делает ее идеальным выбором для морских условий и условий эксплуатации в экстремальных условиях. | https://yacht-parts.ru/upload/resize_cache/iblock/f73/98fz0p7df4mwnfny9i9uqrgjayt6gb09/340_340_140cd750bba9870f18aada2478b24840a/IMG_14.335.11.jpg
11 | Электросистема | OS-14.335.12 | Osculati | Osculati 14.335.12 - Mennekes AM-TOP 290 вилка трехполюсная 32А 230B IP67 для подключения к береговой сети | 2 277 руб. | Вилка Mennekes AM-TOP 290 (Osculati 14.335.12) представляет собой трехполюсную мужскую вилку, спроектированную для надежного подключения к береговой электрической сети. Она изготовлена в соответствии с европейскими стандартами CE, что подтверждает ее соответствие высоким стандартам безопасности и качества. Корпус вилки выполнен из ультрафиолетостойкого поликарбоната, что обеспечивает долговечность и защиту от внешних воздействий, а также устойчивость к ультрафиолетовому излучению. Вход разъема оснащен проводной гильзой и встроенным фиксатором кабеля, что повышает надежность соединения. Вилка обладает степенью защиты IP67, что обеспечивает ее полную водонепроницаемость и способность работать на глубине до 1 метра под водой. Эта модель предназначена для использования на пристанях и других местах, где требуется надежное и безопасное электрическое подключение с высоким уровнем защиты от влаги и пыли. Рассчитана на ток до 32 А, что делает ее подходящей для широкого спектра применений, включая использование на яхтах, катерах и других водных судах. | https://yacht-parts.ru/upload/resize_cache/iblock/7eb/mucggtz0sgqxwk0tc9oco8ryd8mzezq6/340_340_140cd750bba9870f18aada2478b24840a/IMG_14.335.12.jpg
12 | Электросистема | OS-14.336.01 |  | Osculati 14.336.01 - Mennekes AM-TOP 510 Розетка трехполюсная с защитной крышкой 16А 230B IP44 для подключения к береговой сети | 842 руб. | Osculati 14.336.01 - Mennekes AM-TOP 510 представляет собой трехполюсную розетку с защитной крышкой, специально разработанную для подключения к береговой электрической сети. Корпус розетки изготовлен из ультрафиолетостойкого материала ASA, обеспечивающего высокую степень защиты от внешних воздействий и ультрафиолетового излучения в соответствии с международными стандартами IEC 60309 и ISO 13297. Встроенный механизм позволяет штепселю выдвигаться наружу при использовании, обеспечивая удобство доступа и эстетичную встраиваемую установку. Крышка розетки открывается на 180°, что облегчает доступ к разъему. Передняя панель выполнена из зеркально отполированной нержавеющей стали AISI 316, что придает продукту долговечность и стильный внешний вид. Эта модель предназначена для использования в условиях пристаней и других мест, где требуется надежное электрическое подключение с высоким уровнем защиты от влаги и пыли. Рассчитана на ток до 16 А, что делает ее идеальным выбором для морских условий и эксплуатации на водных судах. | https://yacht-parts.ru/upload/resize_cache/iblock/49f/lpdf0z80uqln0htmvndt1t9uw92lj39r/340_340_140cd750bba9870f18aada2478b24840a/IMG_14.336.01_04.jpg, https://yacht-parts.ru/upload/resize_cache/iblock/a3d/2kyr02uan8sarxu9lpqhwk54shso8v5p/340_340_140cd750bba9870f18aada2478b24840a/IMG_14.336.01_05.jpg, https://yacht-parts.ru/upload/resize_cache/iblock/e5b/9hgvk8w5wu4dkla8oe7ng15c4cii09a8/340_340_140cd750bba9870f18aada2478b24840a/IMG_14.336.01_01.jpg, https://yacht-parts.ru/upload/resize_cache/iblock/8e0/o1rqn965pltgw46kluqqti5mlu9r5xyt/340_340_140cd750bba9870f18aada2478b24840a/IMG_14.336.01_03.jpg, https://yacht-parts.ru/upload/resize_cache/iblock/59c/008e232qgo4l0u2hrzx2othw4imflxsz/340_340_140cd750bba9870f18aada2478b24840a/IMG_14.336.01_02.jpg, https://yacht-parts.ru/upload/resize_cache/iblock/e5b/9hgvk8w5wu4dkla8oe7ng15c4cii09a8/56_56_140cd750bba9870f18aada2478b24840a/IMG_14.336.01_01.jpg, https://yacht-parts.ru/upload/resize_cache/iblock/49f/lpdf0z80uqln0htmvndt1t9uw92lj39r/56_56_140cd750bba9870f18aada2478b24840a/IMG_14.336.01_04.jpg, https://yacht-parts.ru/upload/resize_cache/iblock/d5b/2i6g42he0u7yktcsipscfwzcde7y9v5h/340_340_140cd750bba9870f18aada2478b24840a/IMG_14.336.01_07.jpg, https://yacht-parts.ru/upload/resize_cache/iblock/8e0/o1rqn965pltgw46kluqqti5mlu9r5xyt/56_56_140cd750bba9870f18aada2478b24840a/IMG_14.336.01_03.jpg, https://yacht-parts.ru/upload/resize_cache/iblock/59c/008e232qgo4l0u2hrzx2othw4imflxsz/56_56_140cd750bba9870f18aada2478b24840a/IMG_14.336.01_02.jpg, https://yacht-parts.ru/upload/resize_cache/iblock/eed/prpafjfmvg30szc04a71mw7ap38w39sz/340_340_140cd750bba9870f18aada2478b24840a/IMG_14.336.01_06.jpg, https://yacht-parts.ru/upload/resize_cache/iblock/eed/prpafjfmvg30szc04a71mw7ap38w39sz/56_56_140cd750bba9870f18aada2478b24840a/IMG_14.336.01_06.jpg, https://yacht-parts.ru/upload/resize_cache/iblock/a3d/2kyr02uan8sarxu9lpqhwk54shso8v5p/56_56_140cd750bba9870f18aada2478b24840a/IMG_14.336.01_05.jpg, https://yacht-parts.ru/upload/resize_cache/iblock/d5b/2i6g42he0u7yktcsipscfwzcde7y9v5h/56_56_140cd750bba9870f18aada2478b24840a/IMG_14.336.01_07.jpg
13 | Электросистема | OS-14.336.02 |  | Osculati 14.336.02 - Mennekes AM-TOP 522 Розетка трехполюсная с защитной крышкой 32А 230B IP44 для подключения к береговой сети | 1 497 руб. | Osculati 14.336.02 - Mennekes AM-TOP 522 представляет собой трехполюсную розетку с защитной крышкой, предназначенную для надежного подключения к береговой электрической сети. Корпус розетки изготовлен из ультрафиолетостойкого материала ASA, что обеспечивает высокую степень защиты от внешних воздействий и ультрафиолетового излучения, соответствуя международным стандартам IEC 60309 и ISO 13297. Встроенный механизм позволяет штепселю выдвигаться наружу при использовании, что облегчает доступ и обеспечивает аккуратную встраиваемую установку. Крышка розетки открывается на 180°, а передняя панель выполнена из зеркально отполированной нержавеющей стали AISI 316, что придает продукту стильный внешний вид и повышает его долговечность. Эта модель рассчитана на ток до 32 А и предназначена для использования на пристанях и в других местах, где требуется надежное электрическое подключение с высоким уровнем защиты от влаги и пыли. | https://yacht-parts.ru/upload/resize_cache/iblock/832/181ya2iqzv0uuphjkbstet0x4wyudobf/340_340_140cd750bba9870f18aada2478b24840a/IMG_14.336.02.jpg
14 | Электросистема | OS-14.336.03 |  | Osculati 14.336.03 - Mennekes PowerTOP plus 3425 Розетка пятиполюсная с защитной крышкой 63А 400B IP67 для подключения к береговой сети | 7 286 руб. | Osculati 14.336.03 - Mennekes PowerTOP plus 3425 представляет собой пятиполюсную розетку с защитной крышкой, разработанную для надежного подключения к береговой электрической сети. Корпус розетки выполнен из ультрафиолетостойкого поликарбоната, что обеспечивает долговечность и защиту от воздействия ультрафиолетовых лучей, соответствуя европейским стандартам CE. Вход розетки оснащен проводной гильзой и встроенным фиксатором кабеля для улучшения надежности соединения. Эта модель предназначена для использования на пристанях и других местах, где требуется высокая степень защиты от воды и пыли - IP67, что обеспечивает ее полную водонепроницаемость даже на глубине до 1 метра. Рассчитана на ток до 63 А и обеспечивает надежное электрическое подключение в морских условиях, где требуется высокая надежность и долговечность оборудования. | https://yacht-parts.ru/upload/resize_cache/iblock/9b8/9abl3esrqxnv9pzxctxowvchh58u659c/340_340_140cd750bba9870f18aada2478b24840a/IMG_14.336.03.jpg
15 | Электросистема | OS-14.336.04 |  | Osculati 14.336.04 - Штепсель для подключения к пристани трехпроводный "мама" 63 A | 6 738 руб. | Штепсель Osculati 14.336.04 предназначен для надежного подключения к пристани трехпроводных электрических систем на яхтах и других водных судах. Этот трехпроводный штепсель "мама" с номинальным током 63 A обеспечивает высокую электрическую мощность и надежное соединение. Изготовлен из качественных материалов, он обеспечивает долговечность и стабильную передачу электрического тока даже в условиях морской среды. Osculati 14.336.04 идеально подходит для использования в условиях, где требуется надежность и высокая производительность электрических систем, обеспечивая безопасность и комфорт при использовании на воде. | https://yacht-parts.ru/upload/iblock/053/dp5l0amhtdpmxg1b5hontiqa57u2zdo0/oscullogo.jpg
16 | Электросистема | OS-14.336.11 |  | Osculati 14.336.11 - Mennekes AM-TOP 540 Розетка трехполюсная с защитной крышкой 16А 230B IP67 для подключения к береговой сети | 1 454 руб. | Розетка Mennekes AM-TOP 540 (Osculati 14.336.11) представляет собой трехполюсную женскую розетку с защитной крышкой, спроектированную для надежного подключения к береговой электросети на яхтах и водных судах. Изготовлена в соответствии с европейскими стандартами CE, она имеет корпус из устойчивого к ультрафиолету поликарбоната с внутренней вставкой для проводов и ограничителем кабеля. Розетка обеспечивает защиту от влаги и водонепроницаема до глубины 1 метр (IP67), что делает ее идеальным выбором для использования в условиях морской среды. Номинальный ток составляет 16 A, что обеспечивает достаточную мощность для электрических нужд на берегу, обеспечивая при этом надежное электрическое соединение и безопасность в использовании. | https://yacht-parts.ru/upload/resize_cache/iblock/cf8/9bvf4lsmifj1fpwc191gl80thza14hvj/340_340_140cd750bba9870f18aada2478b24840a/IMG_14.336.11.jpg
17 | Электросистема | OS-14.336.12 |  | Osculati 14.336.12 - Mennekes AM-TOP 552 Розетка трехполюсная с защитной крышкой 32А 230B IP67 для подключения к береговой сети | 2 950 руб. | Розетка Mennekes AM-TOP 552 (Osculati 14.336.12) представляет собой трехполюсную женскую розетку с защитной крышкой, предназначенную для надежного подключения к береговой электросети на яхтах и других водных судах. Изготовлена в соответствии с европейскими стандартами CE, она имеет корпус из устойчивого к ультрафиолету поликарбоната, обеспечивающего долговечность и защиту от внешних воздействий. Внутренняя вставка для проводов и встроенный ограничитель кабеля улучшают удобство использования и обеспечивают надежное электрическое соединение. Розетка IP67 класса водонепроницаемости, что гарантирует защиту от попадания влаги и позволяет использовать ее даже под водой на глубине до 1 метра. Номинальный ток составляет 32 A, что обеспечивает достаточную мощность для электрических потребностей на причале, при этом поддерживая высокий уровень безопасности и надежности в эксплуатации на воде. | https://yacht-parts.ru/upload/iblock/f63/OS_14.336.12.jpg
18 | Электросистема | OS-14.337.01 |  | Osculati 14.337.01 - Mennekes 629A Вилка 2-полюсная с винтовым зажимом 16 А 12 - 24 B | 1 518 руб. | Вилка Mennekes 629A (Osculati 14.337.01) представляет собой двухполюсную электрическую вилку с винтовыми зажимами, разработанную для надежного подключения электрических устройств с напряжением от 12 до 24 В. Эта вилка обеспечивает простоту установки благодаря винтовым зажимам, которые позволяют надежно закрепить проводник. Встроенная защита от перекручивания кабеля улучшает долговечность и безопасность в использовании. Стандартные контакты делают ее совместимой с большинством электрических устройств и оборудования, что делает Mennekes 629A идеальным выбором для различных применений, где необходимо надежное и безопасное электрическое соединение. | https://yacht-parts.ru/upload/resize_cache/iblock/5f3/340_340_140cd750bba9870f18aada2478b24840a/OS_14.337.01.jpg
19 | Электросистема | OS-14.337.02 |  | Osculati 14.337.02 - Mennekes 681A Розетка 2-полюсная с винтовым зажимом 16 А 20 - 25 B | 1 864 руб. | Розетка Mennekes 681A (Osculati 14.337.02) представляет собой двухполюсную электрическую розетку с винтовыми зажимами, спроектированную для надежного подключения электрических устройств с напряжением от 20 до 25 В. Она обеспечивает простоту установки благодаря винтовым зажимам, которые надежно фиксируют провод. Встроенная защита от перекручивания кабеля повышает долговечность и безопасность эксплуатации. Стандартные контакты обеспечивают совместимость с широким спектром электрических устройств и оборудования, что делает розетку Mennekes 681A идеальным выбором для использования в различных условиях, где необходимо надежное и устойчивое электрическое соединение. | https://yacht-parts.ru/upload/resize_cache/iblock/622/340_340_140cd750bba9870f18aada2478b24840a/OS_14.337.02.jpg
0 | Электросистема | OS-14.337.03 | Osculati | Osculati 14.337.03 - Mennekes 1602 Розетка панельная 2-полюсная с винтовым зажимом 16 А 20 - 25 B | 1 864 руб. | Розетка Mennekes 1602 (Osculati 14.337.03) представляет собой двухполюсную панельную розетку, спроектированную для надежного подключения электрических устройств с напряжением от 20 до 25 В. Она предназначена для встраивания в стену или другие панели, обеспечивая эстетичный внешний вид и удобство монтажа. Розетка оснащена винтовыми зажимами, которые обеспечивают простоту и надежность подключения проводов. Встроенная защита от перекручивания кабеля улучшает долговечность и безопасность использования. Стандартные контакты делают ее совместимой с широким спектром электрических устройств и оборудования, что делает Mennekes 1602 идеальным выбором для использования в различных условиях, где требуется надежное и функциональное электрическое соединение. | https://yacht-parts.ru/upload/resize_cache/iblock/805/37z3twtcw4lavdu16aonpi1eukh8t6r5/340_340_140cd750bba9870f18aada2478b24840a/IMG_14.337.03_01.jpg, https://yacht-parts.ru/upload/resize_cache/iblock/805/37z3twtcw4lavdu16aonpi1eukh8t6r5/56_56_140cd750bba9870f18aada2478b24840a/IMG_14.337.03_01.jpg, https://yacht-parts.ru/upload/resize_cache/iblock/0b3/vttimvzlwbvvf7gpaxdy43nqvhga03gf/340_340_140cd750bba9870f18aada2478b24840a/IMG_14.337.03_02.jpg, https://yacht-parts.ru/upload/resize_cache/iblock/0b3/vttimvzlwbvvf7gpaxdy43nqvhga03gf/56_56_140cd750bba9870f18aada2478b24840a/IMG_14.337.03_02.jpg
1 | Электросистема | OS-14.337.16 |  | Osculati 14.337.16 - Mennekes AM-TOP Переходной кабель / разветвитель 1 вилка и 2 розетки для подключения к береговой сети 16 А 230 B IP 67 | 13 661 руб. | Переходной кабель / разветвитель Mennekes AM-TOP (Osculati 14.337.16) представляет собой удобное решение для подключения к береговой электросети на яхтах и других водных судах. Он оснащен одной вилкой и двумя розетками, каждая из которых поддерживает номинальный ток 16 A и напряжение 230 В. Кабель имеет водонепроницаемость класса IP67, что обеспечивает защиту от влаги и внешних воздействий. Этот продукт идеально подходит для временного или постоянного электрического подключения на причале, обеспечивая надежность и безопасность в использовании даже в морских условиях. | https://yacht-parts.ru/upload/resize_cache/iblock/00a/340_340_140cd750bba9870f18aada2478b24840a/OS_14.337.16.jpg
2 | Электросистема | OS-14.338.00 |  | Osculati 14.338.00 - Fanton 73020 Переходник берегового питания 16A 250B IP44 под розетки Schuko | 3 568 руб. | Переходник берегового питания Fanton 73020 (Osculati 14.338.00) представляет собой устройство, предназначенное для использования на яхтах и водных судах для преобразования береговых розеток (16А, женские) в стандартные гражданские розетки Schuko. Он обеспечивает возможность подключения устройств с тремя малыми или тремя большими полюсами, что делает его универсальным решением для различных электрических потребностей на воде. Переходник оснащен высокой степенью защиты от дождя (IP44), что обеспечивает надежную работу в условиях влаги и внешних воздействий. Кроме того, он оснащен патентованной системой задней фиксации кабеля, что повышает удобство и безопасность в использовании. Fanton 73020 идеально подходит для создания временных или постоянных электрических соединений на берегу, обеспечивая высокий уровень надежности и защиты электрооборудования в морских условиях. | https://yacht-parts.ru/upload/resize_cache/iblock/823/340_340_140cd750bba9870f18aada2478b24840a/OS_14.338.00_01.jpg, https://yacht-parts.ru/upload/resize_cache/iblock/823/56_56_140cd750bba9870f18aada2478b24840a/OS_14.338.00_01.jpg, https://yacht-parts.ru/upload/resize_cache/iblock/d98/340_340_140cd750bba9870f18aada2478b24840a/OS_14.338.00_02.jpg, https://yacht-parts.ru/upload/resize_cache/iblock/d98/56_56_140cd750bba9870f18aada2478b24840a/OS_14.338.00_02.jpg
3 | Электросистема | OS-14.340.00 |  | Osculati 14.340.00 - Герметичная защита 95 x 365 мм для электрических розеток 16 А | 2 493 руб. | Герметичная защита Osculati 14.340.00 представляет собой специальное устройство для обеспечения защиты электрических розеток с номинальным током 16 А от внешних воздействий. Изготовлена из ударопрочного пластика, она обеспечивает надежную водонепроницаемость, что особенно важно для использования на яхтах и других водных судах, где устройства могут подвергаться воздействию влаги и соленой воды. Эта защита оснащена держателем для навесного замка, который обеспечивает дополнительную безопасность и защиту от несанкционированного доступа. Размеры защиты составляют 95 мм в диаметре и 365 мм в высоту, что обеспечивает достаточно места для комфортного подключения розеток различного типа. Особенности изделия включают простоту установки и надежное крепление, что делает его идеальным выбором для обеспечения долговечности и безопасности электрических соединений в условиях морской среды. | https://yacht-parts.ru/upload/resize_cache/iblock/af3/oc7cyixrmbvmrxxowv0xzh5t20bojrea/340_340_140cd750bba9870f18aada2478b24840a/IMG_14.340.00_01.jpg, https://yacht-parts.ru/upload/resize_cache/iblock/26e/km9dpsximo6mxdzm8l8arr9k4s415wac/56_56_140cd750bba9870f18aada2478b24840a/IMG_14.340.00_02.jpg, https://yacht-parts.ru/upload/resize_cache/iblock/af3/oc7cyixrmbvmrxxowv0xzh5t20bojrea/56_56_140cd750bba9870f18aada2478b24840a/IMG_14.340.00_01.jpg, https://yacht-parts.ru/upload/resize_cache/iblock/26e/km9dpsximo6mxdzm8l8arr9k4s415wac/340_340_140cd750bba9870f18aada2478b24840a/IMG_14.340.00_02.jpg
4 | Электросистема | OS-14.350.02 |  | Osculati 14.350.02 - Bulgin PX0736 Вилка кабельная 2-полюсная 12 А 277 B | 3 490 руб. | Кабельная вилка Osculati 14.350.02 - Bulgin PX0736 представляет собой качественную двухполюсную модель, разработанную для надежного соединения с женским контактным разъемом. Эта вилка поддерживает работу при напряжении до 277 Вольт и обладает номинальным током 10 Ампер, что обеспечивает её применимость в разнообразных электрических системах. Она идеально подходит для использования в морском и промышленном оборудовании, а также в автомобильной электрике. Компактный дизайн и высококачественные материалы обеспечивают долговечность и надежность работы в самых экстремальных условиях. Osculati 14.350.02 - Bulgin PX0736 представляет собой оптимальный выбор для тех, кто ценит безопасность и эффективность в своих электрических установках. | https://yacht-parts.ru/upload/resize_cache/iblock/23d/340_340_140cd750bba9870f18aada2478b24840a/OS_14.350.02.jpg
5 | Электросистема | OS-14.350.03 |  | Osculati 14.350.03 - Bulgin PX0731 Вилка кабельная 3-полюсная 12 А 277 B | 2 174 руб. | Кабельная вилка Osculati 14.350.03 - Bulgin PX0731 представляет собой трехполюсную модель, специально разработанную для надежного электрического соединения с женским контактным разъемом. Она поддерживает работу при напряжении до 277 Вольт и имеет номинальный ток 10 Ампер, что делает её идеальным выбором для использования в разнообразных электрических системах. Кабельная вилка Bulgin PX0731 отличается высокой степенью надежности и долговечности, что особенно важно для морских и промышленных приложений, где требуются высокие стандарты безопасности и эффективности. | https://yacht-parts.ru/upload/resize_cache/iblock/685/340_340_140cd750bba9870f18aada2478b24840a/OS_14.350.03.jpg
6 | Электросистема | OS-14.350.09 |  | Osculati 14.350.09 - Bulgin PX0728 Вилка кабельная 9-полюсная 5 А 150 B | 3 612 руб. | Кабельная вилка Osculati 14.350.09 - Bulgin PX0728 представляет собой девятиполюсную модель, предназначенную для надежного соединения с женским контактным разъемом. Спецификация включает номинальный ток 5 Ампер и работу при напряжении до 150 Вольт. Эта вилка идеально подходит для систем с низким напряжением и небольшой электрической нагрузкой, где необходимо соединение множества компонентов или устройств. Bulgin PX0728 отличается высокой надежностью и удобством в использовании, что делает её хорошим выбором для различных электрических приложений, требующих многополюсных соединений. | https://yacht-parts.ru/upload/resize_cache/iblock/923/340_340_140cd750bba9870f18aada2478b24840a/OS_14.350.09.jpg
7 | Электросистема | OS-14.360.02 |  | Osculati 14.360.02 - Bulgin PX0757 Розетка 2-полюсная для наружного крепления 12 А 277 B | 4 463 руб. | Розетка Bulgin PX0757 представляет собой двухполюсную вилку, предназначенную для наружного монтажа. Она разработана для работы при токе до 12 А и напряжении до 277 В, обеспечивая надежное электрическое соединение в условиях эксплуатации на открытом воздухе. В комплекте с розеткой поставляется герметичная крышка, которая защищает от влаги и пыли, обеспечивая долговечность и безопасность эксплуатации. Этот продукт идеально подходит для использования с разъемом 14.350.02, что делает его оптимальным выбором для различных приложений в морской, автомобильной и промышленной отраслях, где необходимо надежное электрическое оборудование для внешней установки. | https://yacht-parts.ru/upload/resize_cache/iblock/059/i2b1wzfe70a4v36hb5mih3ji4smf290s/56_56_140cd750bba9870f18aada2478b24840a/IMG_14.360.02_02.jpg, https://yacht-parts.ru/upload/resize_cache/iblock/3ec/zfv6k50ogsn9ktxtrogzml794z4n5sdb/340_340_140cd750bba9870f18aada2478b24840a/IMG_14.360.02_01.jpg, https://yacht-parts.ru/upload/iblock/059/i2b1wzfe70a4v36hb5mih3ji4smf290s/IMG_14.360.02_02.jpg, https://yacht-parts.ru/upload/resize_cache/iblock/3ec/zfv6k50ogsn9ktxtrogzml794z4n5sdb/56_56_140cd750bba9870f18aada2478b24840a/IMG_14.360.02_01.jpg
8 | Электросистема | OS-14.360.03 |  | Osculati 14.360.03 - Bulgin PX0756 Розетка 3-полюсная для наружного крепления 12 А 277 B | 4 740 руб. | Розетка Bulgin PX0756 представляет собой трехполюсную модель, специально предназначенную для наружного монтажа. Она поддерживает работу при токе до 12 А и напряжении до 277 В, что обеспечивает надежное электрическое соединение в условиях эксплуатации на открытом воздухе. В комплекте с розеткой идет герметичная крышка, защищающая от воздействия влаги и пыли, что повышает долговечность и безопасность использования. Этот продукт оптимален для соединения с разъемом 14.350.03, что делает его идеальным выбором для различных применений в морских, автомобильных и промышленных секторах, где требуется надежное электрическое оборудование для наружной установки. | https://yacht-parts.ru/upload/iblock/906/iw4ry9vxkww317qmzvkp2lu5h92up2s4/IMG_14.360.03_02.jpg, https://yacht-parts.ru/upload/resize_cache/iblock/0ec/kj7p6hm25o5u2eudyn1gt6nfyt2hfpl6/340_340_140cd750bba9870f18aada2478b24840a/IMG_14.360.03_01.jpg, https://yacht-parts.ru/upload/resize_cache/iblock/906/iw4ry9vxkww317qmzvkp2lu5h92up2s4/56_56_140cd750bba9870f18aada2478b24840a/IMG_14.360.03_02.jpg, https://yacht-parts.ru/upload/resize_cache/iblock/0ec/kj7p6hm25o5u2eudyn1gt6nfyt2hfpl6/56_56_140cd750bba9870f18aada2478b24840a/IMG_14.360.03_01.jpg
9 | Электросистема | OS-14.360.09 |  | Osculati 14.360.09 - Bulgin PX0762 Розетка 9-полюсная для наружного крепления 5 А 150 B | 5 023 руб. | Розетка Bulgin PX0762 представляет собой девятиполюсную модель, специально предназначенную для наружного монтажа. Она предназначена для работы при токе до 5 А и напряжении до 150 В, что обеспечивает надежное электрическое соединение в условиях эксплуатации на открытом воздухе. В комплекте с розеткой идет герметичная крышка, которая защищает соединение от влаги и других внешних воздействий, обеспечивая долговечность и безопасность использования. Этот продукт предназначен для соединения с разъемом 14.350.09 и идеально подходит для применений, где требуется надежная и устойчивая к внешним условиям электрическая точка соединения. | https://yacht-parts.ru/upload/resize_cache/iblock/093/jfs66t5vnpli0maxqtuvq7npsy52i1cd/340_340_140cd750bba9870f18aada2478b24840a/IMG_14.360.09_01.jpg, https://yacht-parts.ru/upload/resize_cache/iblock/093/jfs66t5vnpli0maxqtuvq7npsy52i1cd/56_56_140cd750bba9870f18aada2478b24840a/IMG_14.360.09_01.jpg, https://yacht-parts.ru/upload/resize_cache/iblock/9c3/1l74inbz08tveqcdqsdqt8al04o58nxb/56_56_140cd750bba9870f18aada2478b24840a/IMG_14.360.09_02.jpg, https://yacht-parts.ru/upload/iblock/9c3/1l74inbz08tveqcdqsdqt8al04o58nxb/IMG_14.360.09_02.jpg
10 | Электросистема | OS-14.370.02 |  | Osculati 14.370.02 - Bulgin PX0764 Розетка 2-полюсная встраиваемая 12 А 277 B | 3 820 руб. | Розетка Bulgin PX0764 предназначена для встраивания и имеет два полюса, что делает её идеальным выбором для встроенной установки в различных электрических приложениях. Она способна выдерживать ток до 12 А при напряжении до 277 В, обеспечивая надежное и безопасное электрическое соединение. В комплекте с розеткой идет герметичная крышка, которая защищает её от влаги и других внешних воздействий. Розетка предназначена для использования с разъемом 14.350.02, что делает её универсальным решением для различных электрических систем, требующих встраиваемые точки соединения высокой надежности и безопасности. | https://yacht-parts.ru/upload/resize_cache/iblock/f97/n7tsrxjtnsgzopy01ypz55kxu1qdhkn1/56_56_140cd750bba9870f18aada2478b24840a/IMG_14.370.02_01.jpg, https://yacht-parts.ru/upload/resize_cache/iblock/f97/n7tsrxjtnsgzopy01ypz55kxu1qdhkn1/340_340_140cd750bba9870f18aada2478b24840a/IMG_14.370.02_01.jpg, https://yacht-parts.ru/upload/resize_cache/iblock/df7/q6594qakela6f7xyv7gbuddu5ceqnxg0/56_56_140cd750bba9870f18aada2478b24840a/IMG_14.370.02_02.jpg, https://yacht-parts.ru/upload/iblock/df7/q6594qakela6f7xyv7gbuddu5ceqnxg0/IMG_14.370.02_02.jpg
11 | Электросистема | OS-14.370.03 |  | Osculati 14.370.03 - Bulgin PX0765 Розетка 3-полюсная встраиваемая 12 А 277 B | 2 615 руб. | Розетка Bulgin PX0765, представленная моделью Osculati 14.370.03, предназначена для встраивания и имеет три полюса. Она поддерживает максимальный ток до 12 А и напряжение до 277 В. В комплект входит герметичная крышка, обеспечивающая защиту от влаги, что делает эту розетку идеальным выбором для использования во влажных условиях или на открытом воздухе. Она проста в установке и совместима с разъемом 14.350.03, обеспечивая надежное и безопасное электрическое соединение для различных приложений. | https://yacht-parts.ru/upload/resize_cache/iblock/3a3/lub5oaeoqm2n3cwmggqna6lihy31iiro/56_56_140cd750bba9870f18aada2478b24840a/IMG_14.370.03_02.jpg, https://yacht-parts.ru/upload/iblock/3a3/lub5oaeoqm2n3cwmggqna6lihy31iiro/IMG_14.370.03_02.jpg, https://yacht-parts.ru/upload/resize_cache/iblock/8d8/sqhkzdioq61ku21bs39nmxgncx4t2e3r/56_56_140cd750bba9870f18aada2478b24840a/IMG_14.370.03_01.jpg, https://yacht-parts.ru/upload/resize_cache/iblock/8d8/sqhkzdioq61ku21bs39nmxgncx4t2e3r/340_340_140cd750bba9870f18aada2478b24840a/IMG_14.370.03_01.jpg
12 | Электросистема | OS-14.370.09 |  | Osculati 14.370.09 - Bulgin PX0769 Розетка 9-полюсная встраиваемая 5 А 150 B | 4 502 руб. | Розетка Osculati 14.370.09 - Bulgin PX0769 представляет собой встраиваемое устройство с девятью полюсами, предназначенное для электрических соединений. Она обладает максимальной нагрузкой до 5 А и может работать при напряжении до 150 В. В комплект входит герметичная крышка, обеспечивающая защиту от влаги и сохраняющая надежность работы во влажных условиях. Розетка спроектирована для использования с разъемом 14.350.09, что облегчает установку и интеграцию в различные электрические системы, особенно в условиях, где требуется надежность и защита от внешних воздействий. | https://yacht-parts.ru/upload/resize_cache/iblock/bf1/chn2fcaq2cdeznrqg3zsnbmg049d9tnz/56_56_140cd750bba9870f18aada2478b24840a/IMG_14.370.09_02.jpg, https://yacht-parts.ru/upload/resize_cache/iblock/c6b/ini63e59a1yr8cm4u4032x8h9024bb39/56_56_140cd750bba9870f18aada2478b24840a/IMG_14.370.09_01.jpg, https://yacht-parts.ru/upload/resize_cache/iblock/c6b/ini63e59a1yr8cm4u4032x8h9024bb39/340_340_140cd750bba9870f18aada2478b24840a/IMG_14.370.09_01.jpg, https://yacht-parts.ru/upload/iblock/bf1/chn2fcaq2cdeznrqg3zsnbmg049d9tnz/IMG_14.370.09_02.jpg
13 | Электросистема | OS-14.370.10 |  | Osculati 14.370.10 - Bulgin RG58 VHF разъем для приемника | 2 717 руб. | Разъем Bulgin RG58 VHF модели Osculati 14.370.10 предназначен для использования в приемниках, обеспечивая надежное и стабильное подключение. Этот разъем подходит для использования с коаксиальными кабелями типа RG58, что делает его идеальным для высокочастотных приложений. В комплект входит герметичная крышка, обеспечивающая защиту от влаги и пыли, что позволяет использовать разъем в условиях повышенной влажности и на открытом воздухе. Благодаря высокому качеству и надежности, этот разъем является отличным выбором для обеспечения долговечного и надежного соединения в различных радиочастотных системах. | https://yacht-parts.ru/upload/resize_cache/iblock/d41/qhxi6bohyfbs980y2st4pf7hl5f4vvjv/56_56_140cd750bba9870f18aada2478b24840a/IMG_14.370.10_01.jpg, https://yacht-parts.ru/upload/resize_cache/iblock/0fb/m6jxh1mmxkk9fzmou1e1x169rr2ww06v/56_56_140cd750bba9870f18aada2478b24840a/IMG_14.370.10_02.jpg, https://yacht-parts.ru/upload/resize_cache/iblock/0fb/m6jxh1mmxkk9fzmou1e1x169rr2ww06v/340_340_140cd750bba9870f18aada2478b24840a/IMG_14.370.10_02.jpg, https://yacht-parts.ru/upload/iblock/d41/qhxi6bohyfbs980y2st4pf7hl5f4vvjv/IMG_14.370.10_01.jpg
14 | Электросистема | OS-14.371.04 |  | Osculati 14.371.04 - Techno TH387 Розетка / вилка панельного монтажа 2/3/4-контактная 15 - 17.5 А 500 B | 3 244 руб. | Розетка и вилка панельного монтажа Techno TH387 модели Osculati 14.371.04 предназначены для обеспечения надежного электрического соединения в условиях повышенной влажности и пыли, соответствуя классу защиты IP68. Это устройство поддерживает 2, 3 или 4 контакта и рассчитано на максимальный ток до 17,5 А при напряжении до 500 В. Оно подходит для использования с кабелями сечением от 0,5 до 4 мм² и диаметром от 2 до 4 мм. Внешние размеры розетки составляют Ø 23 x 113 мм, что обеспечивает компактность и удобство установки. Эти характеристики делают Techno TH387 идеальным решением для сложных условий эксплуатации, требующих высокого уровня защиты и надежности. | https://yacht-parts.ru/upload/resize_cache/iblock/bc8/690xo864kr5k2mmnev2bvjq5le7fkxkf/340_340_140cd750bba9870f18aada2478b24840a/IMG_14.371.04_01.jpg, https://yacht-parts.ru/upload/resize_cache/iblock/eaf/ezicwpqd64x1oog166ud39iqjycx6src/340_340_140cd750bba9870f18aada2478b24840a/IMG_14.371.04_02.jpg, https://yacht-parts.ru/upload/resize_cache/iblock/bc8/690xo864kr5k2mmnev2bvjq5le7fkxkf/56_56_140cd750bba9870f18aada2478b24840a/IMG_14.371.04_01.jpg, https://yacht-parts.ru/upload/resize_cache/iblock/eaf/ezicwpqd64x1oog166ud39iqjycx6src/56_56_140cd750bba9870f18aada2478b24840a/IMG_14.371.04_02.jpg
15 | Электросистема | OS-14.372.04 | Osculati | Osculati 14.372.04 - Techno TH387 Розетка / вилка настенного / панельного монтажа 2/3/4-контактная 17.5 А 500 B | 3 025 руб. | Розетка и вилка настенного или панельного монтажа Techno TH387 модели Osculati 14.372.04 предназначены для создания надежных электрических соединений в условиях повышенной влажности и пыли, благодаря классу защиты IP68. Устройство поддерживает варианты с 2, 3 или 4 контактами и рассчитано на максимальный ток до 17,5 А при напряжении до 500 В. Подходит для использования с кабелями с сечением от 0,5 до 4 мм² и диаметром от 2 до 4 мм, обеспечивая гибкость в применении. Внешние размеры составляют Ø 23 x 113 мм, что делает эту розетку и вилку компактными и удобными для установки в различных условиях эксплуатации. Эти характеристики делают Techno TH387 идеальным решением для надежных соединений в сложных и экстремальных условиях. | https://yacht-parts.ru/upload/resize_cache/iblock/f0b/vy8mbi9za4mao3r9fh4fm1a71lw68v03/340_340_140cd750bba9870f18aada2478b24840a/IMG_14.372.04_02.jpg, https://yacht-parts.ru/upload/resize_cache/iblock/3c8/jrgk0jpknrxgcs5fmivcnn2q3kuxnzrj/340_340_140cd750bba9870f18aada2478b24840a/IMG_14.372.04_01.jpg, https://yacht-parts.ru/upload/resize_cache/iblock/3c8/jrgk0jpknrxgcs5fmivcnn2q3kuxnzrj/56_56_140cd750bba9870f18aada2478b24840a/IMG_14.372.04_01.jpg, https://yacht-parts.ru/upload/resize_cache/iblock/a8e/co7g042y7a66vf0ctlfh34zo63hnwnm4/340_340_140cd750bba9870f18aada2478b24840a/IMG_14.372.04_03.jpg, https://yacht-parts.ru/upload/resize_cache/iblock/f0b/vy8mbi9za4mao3r9fh4fm1a71lw68v03/56_56_140cd750bba9870f18aada2478b24840a/IMG_14.372.04_02.jpg, https://yacht-parts.ru/upload/resize_cache/iblock/a8e/co7g042y7a66vf0ctlfh34zo63hnwnm4/56_56_140cd750bba9870f18aada2478b24840a/IMG_14.372.04_03.jpg
16 | Электросистема | OS-14.374.02 |  | Osculati 14.374.02 - Techno TH381 Розетка / вилка быстроразъемная 2-полюсная 10 А 12 - 60 B | 2 518 руб. | Розетка и вилка настенного или панельного монтажа Techno TH387 модели Osculati 14.372.04 предназначены для создания надежных электрических соединений в условиях повышенной влажности и пыли, соответствуя классу защиты IP68. Этот микроразъем имеет 2 контакта и рассчитан на максимальный ток до 10 А при напряжении до 500 В. Он подходит для использования с кабелями с сечением от 0,25 до 1,5 мм² и диаметром от 3 до 8 мм для одного кабеля или от 1,9 до 2,5 мм для двух кабелей. Компактные внешние размеры, Ø 14 x 90 мм, делают эту розетку и вилку удобными для установки в различных условиях эксплуатации, обеспечивая надежность и долговечность соединений даже в экстремальных условиях. | https://yacht-parts.ru/upload/resize_cache/iblock/678/r4uqzi92os8n1e1uviib9saa9n81q0a4/56_56_140cd750bba9870f18aada2478b24840a/IMG_14.374.02_01.jpg, https://yacht-parts.ru/upload/resize_cache/iblock/678/r4uqzi92os8n1e1uviib9saa9n81q0a4/340_340_140cd750bba9870f18aada2478b24840a/IMG_14.374.02_01.jpg, https://yacht-parts.ru/upload/resize_cache/iblock/c01/h6u0us7fl86yczkvxfatochwtz2y351y/340_340_140cd750bba9870f18aada2478b24840a/IMG_14.374.02_02.jpg, https://yacht-parts.ru/upload/resize_cache/iblock/c01/h6u0us7fl86yczkvxfatochwtz2y351y/56_56_140cd750bba9870f18aada2478b24840a/IMG_14.374.02_02.jpg
17 | Электросистема | OS-14.381.25 |  | Osculati 14.381.25 - Кабель медный с изоляцией из синтетической смолы 25 мм2 24 м чёрный | 31 762 руб. | Медный кабель с изоляцией из синтетической смолы модели Osculati 14.381.25 предназначен для использования в трюмах, обеспечивая надежную и долговечную проводку в соответствии со стандартами ЕС. Этот кабель, имеющий сечение 25 мм² и рассчитанный на максимальный постоянный ток до 100 А, идеально подходит для морских условий. Он имеет внешний диаметр 9,5 мм и поставляется в рулонах длиной 24 метра, что позволяет удобно использовать его в различных установках. Чёрный цвет кабеля делает его универсальным для применения в различных средах, обеспечивая при этом высокую проводимость и устойчивость к воздействию влаги и других агрессивных факторов. | https://yacht-parts.ru/upload/resize_cache/iblock/ed7/68bdp0coevw49ay04fmpdhohl0wkrcqm/56_56_140cd750bba9870f18aada2478b24840a/IMG_14.381.25_02.jpg, https://yacht-parts.ru/upload/resize_cache/iblock/586/m4dk3okteg33mip3ijqm15wq5cwrrzcv/340_340_140cd750bba9870f18aada2478b24840a/IMG_14.381.25_01.jpg, https://yacht-parts.ru/upload/resize_cache/iblock/ed7/68bdp0coevw49ay04fmpdhohl0wkrcqm/340_340_140cd750bba9870f18aada2478b24840a/IMG_14.381.25_02.jpg, https://yacht-parts.ru/upload/resize_cache/iblock/586/m4dk3okteg33mip3ijqm15wq5cwrrzcv/56_56_140cd750bba9870f18aada2478b24840a/IMG_14.381.25_01.jpg
18 | Электросистема | OS-14.381.35 |  | Osculati 14.381.35 - Кабель медный с изоляцией из синтетической смолы 35 мм 24 м чёрный | 43 648 руб. | Кабель медный с изоляцией из синтетической смолы Osculati 14.381.35 представляет собой надёжное электрическое соединение, разработанное для использования в трюмах согласно стандартам ЕС. Его сечение составляет 35 мм², что обеспечивает возможность передачи высоких токов до 125 А при максимальной надёжности. Кабель имеет чёрный цвет и внешний диаметр 12 мм, что делает его удобным для различных установок. Длина рулона составляет 24 метра, обеспечивая достаточное количество материала для проведения электрических работ без необходимости частых перерывов на соединение новых участков. | https://yacht-parts.ru/upload/resize_cache/iblock/fb6/4ap6zsdosy6qk8pj2d48b850ny0ix4qi/56_56_140cd750bba9870f18aada2478b24840a/IMG_14.381.35_02.jpg, https://yacht-parts.ru/upload/resize_cache/iblock/684/evm01f2mtrpicscseh9uh5hn1ujdryjs/340_340_140cd750bba9870f18aada2478b24840a/IMG_14.381.35_01.jpg, https://yacht-parts.ru/upload/resize_cache/iblock/684/evm01f2mtrpicscseh9uh5hn1ujdryjs/56_56_140cd750bba9870f18aada2478b24840a/IMG_14.381.35_01.jpg, https://yacht-parts.ru/upload/resize_cache/iblock/fb6/4ap6zsdosy6qk8pj2d48b850ny0ix4qi/340_340_140cd750bba9870f18aada2478b24840a/IMG_14.381.35_02.jpg
19 | Электросистема | OS-14.381.50 |  | Osculati 14.381.50 - Кабель медный с изоляцией из синтетической смолы 50 мм 24 м чёрный | 61 618 руб. | Кабель медный Osculati 14.381.50 с изоляцией из синтетической смолы представляет собой высококачественное электрическое соединение, разработанное в соответствии со стандартами ЕС для использования в трюмах. Его значительное сечение в 50 мм² обеспечивает возможность передачи высоких токов до 160 А при максимальной надежности и безопасности. Чёрный цвет кабеля делает его универсальным для различных применений, а внешний диаметр 14 мм обеспечивает достаточную прочность и защиту проводки. Длина рулона составляет 24 метра, что позволяет удобно использовать кабель в различных электрических установках без необходимости частых соединений и перекроек. | https://yacht-parts.ru/upload/resize_cache/iblock/4cd/rhuvpa7fkcqu2atppx897npzwcr8o9cr/340_340_140cd750bba9870f18aada2478b24840a/IMG_14.381.50_02.jpg, https://yacht-parts.ru/upload/resize_cache/iblock/4cd/rhuvpa7fkcqu2atppx897npzwcr8o9cr/56_56_140cd750bba9870f18aada2478b24840a/IMG_14.381.50_02.jpg, https://yacht-parts.ru/upload/resize_cache/iblock/1d8/emh5b55p127zapwnx1onyv10p23uojrk/340_340_140cd750bba9870f18aada2478b24840a/IMG_14.381.50_01.jpg, https://yacht-parts.ru/upload/resize_cache/iblock/1d8/emh5b55p127zapwnx1onyv10p23uojrk/56_56_140cd750bba9870f18aada2478b24840a/IMG_14.381.50_01.jpg
0 | Электросистема | OS-14.381.70 |  | Osculati 14.381.70 - Кабель медный с изоляцией из синтетической смолы 70 мм 24 м чёрный | 86 586 руб. | Кабель медный Osculati 14.381.70 с изоляцией из синтетической смолы представляет собой высококачественное электрическое соединение, разработанное в соответствии с европейскими стандартами для использования в трюмах судов. Его значительное сечение в 70 мм² позволяет передавать высокие токи до 250 А с максимальной надёжностью и эффективностью. Чёрный цвет кабеля обеспечивает его универсальное применение в различных электрических системах, а внешний диаметр 16 мм гарантирует его прочность и защиту от внешних воздействий. Кабель поставляется в рулонах длиной 24 метра, что удобно для монтажа и обеспечивает экономичное использование без необходимости частых соединений. | https://yacht-parts.ru/upload/resize_cache/iblock/df3/6275z9lw9azewrnr4cpqrkwct6z9n87k/340_340_140cd750bba9870f18aada2478b24840a/IMG_14.381.70_02.jpg, https://yacht-parts.ru/upload/resize_cache/iblock/b59/ng5fkrl7sb48cx7wk50od1n2qyv42150/340_340_140cd750bba9870f18aada2478b24840a/IMG_14.381.70_01.jpg, https://yacht-parts.ru/upload/resize_cache/iblock/df3/6275z9lw9azewrnr4cpqrkwct6z9n87k/56_56_140cd750bba9870f18aada2478b24840a/IMG_14.381.70_02.jpg, https://yacht-parts.ru/upload/resize_cache/iblock/b59/ng5fkrl7sb48cx7wk50od1n2qyv42150/56_56_140cd750bba9870f18aada2478b24840a/IMG_14.381.70_01.jpg
1 | Электросистема | OS-14.381.90 |  | Osculati 14.381.90 - Кабель медный с изоляцией из синтетической смолы 95 мм 24 м чёрный | 119 426 руб. | Кабель медный Osculati 14.381.90 с изоляцией из синтетической смолы представляет собой высококачественное электрическое соединение, разработанное в соответствии с европейскими стандартами для использования в трюмах судов. Его значительное сечение в 95 мм² позволяет передавать высокие токи до 300 А с надёжностью и эффективностью. Чёрный цвет кабеля делает его универсальным для различных применений в морских условиях, а внешний диаметр 21 мм обеспечивает высокую прочность и защиту от внешних воздействий. Кабель поставляется в рулонах длиной 24 метра, что удобно для монтажа и экономичного использования без необходимости частых соединений. | https://yacht-parts.ru/upload/resize_cache/iblock/975/u139wog4fb9q091fh2o71fdw0rvst1pk/340_340_140cd750bba9870f18aada2478b24840a/IMG_14.381.90_02.jpg, https://yacht-parts.ru/upload/resize_cache/iblock/975/u139wog4fb9q091fh2o71fdw0rvst1pk/56_56_140cd750bba9870f18aada2478b24840a/IMG_14.381.90_02.jpg, https://yacht-parts.ru/upload/resize_cache/iblock/2cc/3lv01bt6qcg2r2wu9m5qjptexby7ip6u/56_56_140cd750bba9870f18aada2478b24840a/IMG_14.381.90_01.jpg, https://yacht-parts.ru/upload/resize_cache/iblock/2cc/3lv01bt6qcg2r2wu9m5qjptexby7ip6u/340_340_140cd750bba9870f18aada2478b24840a/IMG_14.381.90_01.jpg
2 | Электросистема | OS-14.382.01 |  | Osculati 14.382.01 - Тяжеловесный морской выключатель батареи с съемным ключом | 4 216 руб. | Тяжеловесный морской выключатель батареи Osculati 14.382.01 предназначен для надёжного управления электропитанием на судах. Он оснащен защитным ключом с никелированной латунной вставкой и герметичной крышкой, обеспечивающей защиту от влаги. Корпус из поликарбоната и медные контакты гарантируют долговечность и стабильное электрическое соединение. Выключатель сертифицирован по стандартам ЕС и может быть установлен в бортовую стенку с различной толщиной благодаря встроенной возможности. Максимальная нагрузка до 2500 А на 5 секунд и 290 А непрерывно делает его идеальным выбором для сред и грузовых судов, где требуется высокая надёжность и производительность. | https://yacht-parts.ru/upload/resize_cache/iblock/8cb/4wb94vr42oqn2kyka6mcew8nhqa5gbc2/340_340_140cd750bba9870f18aada2478b24840a/IMG_14.382.01_01.jpg, https://yacht-parts.ru/upload/resize_cache/iblock/35e/32ocojag0961pm6mqwrbrglp37wgrddz/56_56_140cd750bba9870f18aada2478b24840a/IMG_14.382.01_02.jpg, https://yacht-parts.ru/upload/resize_cache/iblock/35e/32ocojag0961pm6mqwrbrglp37wgrddz/340_340_140cd750bba9870f18aada2478b24840a/IMG_14.382.01_02.jpg, https://yacht-parts.ru/upload/resize_cache/iblock/8cb/4wb94vr42oqn2kyka6mcew8nhqa5gbc2/56_56_140cd750bba9870f18aada2478b24840a/IMG_14.382.01_01.jpg
3 | Электросистема | OS-14.382.25 |  | Osculati 14.382.25 - Кабель медный с изоляцией из синтетической смолы 25 мм 24 м красный | 31 762 руб. | Кабель медный Osculati 14.382.25 с изоляцией из синтетической смолы предназначен для использования в трюмах судов и соответствует европейским стандартам качества. Его красный цвет делает его легко узнаваемым и подходящим для различных морских электрических систем. Сечение кабеля составляет 25 мм², что обеспечивает передачу тока до 100 А непрерывно, что делает его идеальным для использования в качестве соединительного элемента в электрических цепях на судах. Внешний диаметр кабеля составляет 9,5 мм, что обеспечивает надёжную защиту проводки и удобство монтажа. Кабель продается в рулонах длиной 24 метра, что делает его удобным для использования без необходимости частых соединений. | https://yacht-parts.ru/upload/resize_cache/iblock/162/28ixitwywhkdeyjk5a3p6zq54u4i3872/56_56_140cd750bba9870f18aada2478b24840a/IMG_14.382.25_02.jpg, https://yacht-parts.ru/upload/resize_cache/iblock/76c/uqdhpf47rt2joh40js8k2vyym83lcwp0/56_56_140cd750bba9870f18aada2478b24840a/IMG_14.382.25_01.jpg, https://yacht-parts.ru/upload/resize_cache/iblock/76c/uqdhpf47rt2joh40js8k2vyym83lcwp0/340_340_140cd750bba9870f18aada2478b24840a/IMG_14.382.25_01.jpg, https://yacht-parts.ru/upload/resize_cache/iblock/162/28ixitwywhkdeyjk5a3p6zq54u4i3872/340_340_140cd750bba9870f18aada2478b24840a/IMG_14.382.25_02.jpg
4 | Электросистема | OS-14.382.35 |  | Osculati 14.382.35 - Кабель медный с изоляцией из синтетической смолы 35 мм 24 м красный | 43 648 руб. | Кабель медный Osculati 14.382.35 с изоляцией из синтетической смолы предназначен для использования в морских условиях и соответствует европейским стандартам качества. Его красный цвет обеспечивает удобство идентификации в электрических системах судов. Сечение кабеля составляет 35 мм², что позволяет передавать ток до 125 А непрерывно, что делает его идеальным для использования в качестве главного провода в электрических сетях судов различного типа. Внешний диаметр кабеля составляет 12 мм, обеспечивая компактность и надёжную защиту проводки от внешних воздействий. Кабель продается в рулонах длиной 24 метра, что обеспечивает достаточную длину для удобной установки и экономичного использования без необходимости частого соединения. | https://yacht-parts.ru/upload/resize_cache/iblock/f9f/dur1nfx07patqevrx9ack03dbz70vdn6/340_340_140cd750bba9870f18aada2478b24840a/IMG_14.382.35_02.jpg, https://yacht-parts.ru/upload/resize_cache/iblock/f9f/dur1nfx07patqevrx9ack03dbz70vdn6/56_56_140cd750bba9870f18aada2478b24840a/IMG_14.382.35_02.jpg, https://yacht-parts.ru/upload/resize_cache/iblock/08f/ippei1kbtvdtar435rdwj73zq2dt6cp6/340_340_140cd750bba9870f18aada2478b24840a/IMG_14.382.35_01.jpg, https://yacht-parts.ru/upload/resize_cache/iblock/08f/ippei1kbtvdtar435rdwj73zq2dt6cp6/56_56_140cd750bba9870f18aada2478b24840a/IMG_14.382.35_01.jpg
5 | Электросистема | OS-14.382.50 |  | Osculati 14.382.50 - Кабель медный с изоляцией из синтетической смолы 50 мм 24 м красный | 61 618 руб. | Кабель Osculati 14.382.50 с медной жилой и изоляцией из синтетической смолы предназначен для использования на судах, соответствует европейским стандартам качества и представляет собой надёжное решение для электрических систем в трюмах. Его красный цвет облегчает идентификацию в системе проводки. Сечение кабеля составляет 50 мм², что позволяет передавать непрерывный ток до 160 А, что особенно важно для подключения крупных потребителей энергии на судне. Внешний диаметр кабеля 14 мм обеспечивает защиту проводки и удобство при монтаже. Кабель поставляется в рулонах длиной 24 метра, что обеспечивает достаточную длину для гибкости в установке без необходимости частых соединений. | https://yacht-parts.ru/upload/resize_cache/iblock/25e/fzbsmutg3g0br4yr78j6ie86622jj5v7/56_56_140cd750bba9870f18aada2478b24840a/IMG_14.382.50_02.jpg, https://yacht-parts.ru/upload/resize_cache/iblock/a55/sz9iyy1rnan0jvb94f0dm1g58tm0fr5t/340_340_140cd750bba9870f18aada2478b24840a/IMG_14.382.50_01.jpg, https://yacht-parts.ru/upload/resize_cache/iblock/25e/fzbsmutg3g0br4yr78j6ie86622jj5v7/340_340_140cd750bba9870f18aada2478b24840a/IMG_14.382.50_02.jpg, https://yacht-parts.ru/upload/resize_cache/iblock/a55/sz9iyy1rnan0jvb94f0dm1g58tm0fr5t/56_56_140cd750bba9870f18aada2478b24840a/IMG_14.382.50_01.jpg
6 | Электросистема | OS-14.382.70 |  | Osculati 14.382.70 - Кабель медный с изоляцией из синтетической смолы 70 мм 24 м красный | 86 586 руб. | Кабель Osculati 14.382.70 с медной жилой и изоляцией из синтетической смолы предназначен для использования в морских условиях и соответствует европейским стандартам качества. Его красный цвет обеспечивает легкую идентификацию в электрических системах на судах. Сечение кабеля составляет 70 мм², что позволяет передавать непрерывный ток до 250 А, делая его идеальным для подключения крупных потребителей энергии на борту. Внешний диаметр кабеля 16 мм обеспечивает надежную защиту проводки и удобство при монтаже. Кабель поставляется в рулонах длиной 24 метра, что обеспечивает достаточную длину для гибкости в установке без необходимости частых соединений. | https://yacht-parts.ru/upload/resize_cache/iblock/b72/1ifvq5jtx4urtv0iy0065ul5o6vtcisu/56_56_140cd750bba9870f18aada2478b24840a/IMG_14.382.70_01.jpg, https://yacht-parts.ru/upload/resize_cache/iblock/603/9i6adxfdkanesvrbtihz90p52tjdnkdn/340_340_140cd750bba9870f18aada2478b24840a/IMG_14.382.70_02.jpg, https://yacht-parts.ru/upload/resize_cache/iblock/b72/1ifvq5jtx4urtv0iy0065ul5o6vtcisu/340_340_140cd750bba9870f18aada2478b24840a/IMG_14.382.70_01.jpg, https://yacht-parts.ru/upload/resize_cache/iblock/603/9i6adxfdkanesvrbtihz90p52tjdnkdn/56_56_140cd750bba9870f18aada2478b24840a/IMG_14.382.70_02.jpg
7 | Электросистема | OS-14.382.90 |  | Osculati 14.382.90 - Кабель медный с изоляцией из синтетической смолы 95 мм 24 м красный | 119 426 руб. | Кабель Osculati 14.382.90 с медной жилой и изоляцией из синтетической смолы предназначен для использования в морских условиях и соответствует европейским стандартам качества. Его красный цвет обеспечивает легкую идентификацию в электрических системах на судах. Сечение кабеля составляет 95 мм², что позволяет передавать непрерывный ток до 300 А, делая его идеальным для использования в качестве основного энергетического кабеля для подключения крупных потребителей энергии на борту судна. Внешний диаметр кабеля 21 мм обеспечивает надежную защиту проводки и удобство при монтаже. Кабель поставляется в рулонах длиной 24 метра, что обеспечивает достаточную длину для установки без необходимости частых соединений. | https://yacht-parts.ru/upload/resize_cache/iblock/ed1/blj27kgrtsrbxbibv7tuc2sgvma9tuoc/56_56_140cd750bba9870f18aada2478b24840a/IMG_14.382.90_01.jpg, https://yacht-parts.ru/upload/resize_cache/iblock/ed1/blj27kgrtsrbxbibv7tuc2sgvma9tuoc/340_340_140cd750bba9870f18aada2478b24840a/IMG_14.382.90_01.jpg, https://yacht-parts.ru/upload/resize_cache/iblock/21d/39px8zv63ro4mo3n7r669fhrzh5i55by/340_340_140cd750bba9870f18aada2478b24840a/IMG_14.382.90_02.jpg, https://yacht-parts.ru/upload/resize_cache/iblock/21d/39px8zv63ro4mo3n7r669fhrzh5i55by/56_56_140cd750bba9870f18aada2478b24840a/IMG_14.382.90_02.jpg
8 | Электросистема | OS-14.383.00 |  | Osculati 14.383.00 - Прерыватель массы накладного монтажа 70x70x75мм 250А | 2 634 руб. | Прерыватель массы Osculati 14.383.00 представляет собой устройство для накладного монтажа, обеспечивающее герметичность и соответствующее стандартам "CE" согласно EN ISO 28846. Он оснащен съемным зажимным ключом для удобства подключения. Этот прерыватель способен выдерживать значительные токовые нагрузки: до 2200 А на 5 секунд и постоянно до 250 А. Размеры основания составляют 70x70 мм, а выступ - 75 мм, что обеспечивает удобство установки на различных поверхностях. Контактные выводы имеют диаметр 10 мм, обеспечивая надежное электрическое соединение без риска неплотного контакта. | https://yacht-parts.ru/upload/resize_cache/iblock/0e6/bfgdkudz2ik3xqck1xn6jcxlfjd008gf/340_340_140cd750bba9870f18aada2478b24840a/IMG_14.383.00_01.jpg, https://yacht-parts.ru/upload/resize_cache/iblock/0e6/bfgdkudz2ik3xqck1xn6jcxlfjd008gf/56_56_140cd750bba9870f18aada2478b24840a/IMG_14.383.00_01.jpg, https://yacht-parts.ru/upload/resize_cache/iblock/9f7/pgh6sxlp3cozi8q0azjql2r38dabqtql/56_56_140cd750bba9870f18aada2478b24840a/IMG_14.383.00_02.jpg, https://yacht-parts.ru/upload/resize_cache/iblock/9f7/pgh6sxlp3cozi8q0azjql2r38dabqtql/340_340_140cd750bba9870f18aada2478b24840a/IMG_14.383.00_02.jpg
9 | Электросистема | OS-14.383.12 |  | Osculati 14.383.12 - Прерыватель массы / бистабильное реле с механическим удержанием 250 А 12 В 164 x 95 x 98 мм | 41 744 руб. | Прерыватель массы Osculati 14.383.12 представляет собой бистабильное реле с механическим удержанием, способное отключать положительное клеммное соединение аккумулятора с помощью отдельного переключателя ON-OFF. Он остается открытым или закрытым без потребления энергии до следующего течения тока и может использоваться с светодиодным индикатором состояния ON/OFF. Прерыватель может быть установлен последовательно для контроля нескольких батарей одновременно и поставляется с экстренным ручным управлением. Контакты из меди с покрытием серебром M12 обеспечивают надежное соединение, а защита по стандарту IP56 делает его подходящим для использования в различных условиях. | https://yacht-parts.ru/upload/resize_cache/iblock/1c3/l9xbvgz88nkmpq8r4r7a4t4q98o0dge2/340_340_140cd750bba9870f18aada2478b24840a/IMG_14.383.12_02.jpg, https://yacht-parts.ru/upload/resize_cache/iblock/1c3/l9xbvgz88nkmpq8r4r7a4t4q98o0dge2/56_56_140cd750bba9870f18aada2478b24840a/IMG_14.383.12_02.jpg, https://yacht-parts.ru/upload/resize_cache/iblock/a52/ej4ewimjgch4zjr6uhmlu7zrz57gm2l2/56_56_140cd750bba9870f18aada2478b24840a/IMG_14.383.12_01.jpg, https://yacht-parts.ru/upload/resize_cache/iblock/a52/ej4ewimjgch4zjr6uhmlu7zrz57gm2l2/340_340_140cd750bba9870f18aada2478b24840a/IMG_14.383.12_01.jpg
10 | Электросистема | OS-14.383.24 |  | Osculati 14.383.24 - Прерыватель массы / бистабильное реле с механическим удержанием 250 А 24 В 164 x 95 x 98 мм | 41 744 руб. | Прерыватель массы Osculati 14.383.24 представляет собой высокофункциональное бистабильное реле с механическим удержанием, предназначенное для использования в морских условиях. Он обеспечивает надежное отключение положительного клеммного соединения аккумулятора с помощью отдельного переключателя ON-OFF, что позволяет экономить энергию до следующего включения. Этот прерыватель может быть легко интегрирован с индикаторами состояния, такими как светодиодные лампы, для наглядного отображения текущего статуса работы. Он также предусматривает возможность установки в цепи для одновременного контроля нескольких батарей и включает экстренное ручное управление для дополнительной безопасности и удобства в эксплуатации. Контакты из меди с покрытием серебром M12 обеспечивают надежный электрический контакт, а стандарт защиты IP56 делает его устойчивым к влаге и пыли, идеальным для использования на судах и яхтах. | https://yacht-parts.ru/upload/resize_cache/iblock/c56/0c59xtebeld4mercr02ju85yzg3ivquq/56_56_140cd750bba9870f18aada2478b24840a/IMG_14.383.24_01.jpg, https://yacht-parts.ru/upload/resize_cache/iblock/b99/7d4o0migh93rwrj6hkhr8bao7cihq2ja/56_56_140cd750bba9870f18aada2478b24840a/IMG_14.383.24_02.jpg, https://yacht-parts.ru/upload/resize_cache/iblock/c56/0c59xtebeld4mercr02ju85yzg3ivquq/340_340_140cd750bba9870f18aada2478b24840a/IMG_14.383.24_01.jpg, https://yacht-parts.ru/upload/resize_cache/iblock/b99/7d4o0migh93rwrj6hkhr8bao7cihq2ja/340_340_140cd750bba9870f18aada2478b24840a/IMG_14.383.24_02.jpg
11 | Электросистема | OS-14.383.50 |  | Osculati 14.383.50 - Выходной соединитель для прерывателя массы | 2 762 руб. | Osculati 14.383.50 - Выходной соединитель для прерывателя массы представляет собой высококачественное устройство, разработанное для надёжного подключения и разъединения электрических цепей на судах и яхтах. Этот соединитель обеспечивает эффективное управление электрическими системами, предотвращая короткие замыкания и обеспечивая безопасность оборудования и пассажиров. Изготовленный Osculati, он соответствует высоким стандартам качества и надёжности, что делает его идеальным выбором для профессионального использования в морских условиях. | https://yacht-parts.ru/upload/iblock/41c/xz35qya17rhskdw4eltz2brc0brnecbf/oscullogo.jpg
12 | Электросистема | OS-14.384.12 | Osculati | Osculati 14.384.12 - Прерыватель массы однополюсной автоматический 250 А 12 В 144 x 95 x 98 мм | 33 643 руб. | Прерыватель массы однополюсной автоматический Osculati 14.384.12 представляет собой надёжное устройство для управления электрическими цепями на транспортных средствах. Он может быть подключен под ключ зажигания для автоматического отключения питания, что обеспечивает дополнительную защиту от кражи и несанкционированного использования. Альтернативно, он может работать с независимым переключателем ON-OFF. Со степенью защиты IP65 и контактами, покрытыми серебром, он обеспечивает надёжную работу в различных климатических условиях и предлагает возможность положительного или отрицательного отключения, что делает его идеальным выбором для использования на яхтах, катерах и других морских и сухопутных транспортных средствах, где важны безопасность и надёжность электрических систем. | https://yacht-parts.ru/upload/resize_cache/iblock/728/tuciossmsngc14xzd0uqh4yextset0mu/56_56_140cd750bba9870f18aada2478b24840a/IMG_14.384.12_01.jpg, https://yacht-parts.ru/upload/resize_cache/iblock/34e/8jz3n1x6iss2z1l5hwm3pps5q0jygimb/340_340_140cd750bba9870f18aada2478b24840a/IMG_14.384.12_02.jpg, https://yacht-parts.ru/upload/resize_cache/iblock/728/tuciossmsngc14xzd0uqh4yextset0mu/340_340_140cd750bba9870f18aada2478b24840a/IMG_14.384.12_01.jpg, https://yacht-parts.ru/upload/resize_cache/iblock/34e/8jz3n1x6iss2z1l5hwm3pps5q0jygimb/56_56_140cd750bba9870f18aada2478b24840a/IMG_14.384.12_02.jpg
13 | Электросистема | OS-14.384.24 |  | Osculati 14.384.24 - Прерыватель массы однополюсной автоматический 250 А 24 В 144 x 95 x 98 мм | 33 643 руб. | Прерыватель массы однополюсной автоматический Osculati 14.384.24 представляет собой высоконадёжное устройство для управления электрическими цепями на транспортных средствах с напряжением 24 В. Он может быть подключен под ключ зажигания для автоматического отключения питания при снятии ключа или использоваться через независимый переключатель ON-OFF. Это обеспечивает дополнительную защиту от кражи и предотвращает несанкционированный доступ. Прерыватель имеет защиту IP65, что гарантирует его работоспособность во влажных условиях, а серебряные контакты обеспечивают надёжность и долговечность соединений. С возможностью положительного или отрицательного отключения, он идеально подходит для использования на яхтах, катерах и других морских и сухопутных транспортных средствах, где важны безопасность и стабильность работы электрических систем. | https://yacht-parts.ru/upload/resize_cache/iblock/e3d/7f7wh6bs0jbq3rwqepswu8xd0f8x0125/56_56_140cd750bba9870f18aada2478b24840a/IMG_14.383.24_01.jpg, https://yacht-parts.ru/upload/resize_cache/iblock/e3d/7f7wh6bs0jbq3rwqepswu8xd0f8x0125/340_340_140cd750bba9870f18aada2478b24840a/IMG_14.383.24_01.jpg, https://yacht-parts.ru/upload/resize_cache/iblock/1b7/qw8iqc9t892amnf5ix1lifnafu7jpx1a/56_56_140cd750bba9870f18aada2478b24840a/IMG_14.383.24_02.jpg, https://yacht-parts.ru/upload/resize_cache/iblock/1b7/qw8iqc9t892amnf5ix1lifnafu7jpx1a/340_340_140cd750bba9870f18aada2478b24840a/IMG_14.383.24_02.jpg
14 | Электросистема | OS-14.384.32 | Osculati | Osculati 14.384.32 - Прерыватель массы двухполюсной автоматический 300 А 12 В 144 x 95 x 98 мм | 20 469 руб. | Прерыватель массы двухполюсной автоматический Osculati 14.384.32 представляет собой надёжное устройство для эффективного управления электрическими цепями на транспортных средствах с напряжением 12 В. Он может быть интегрирован под ключ зажигания для автоматического отключения питания при снятии ключа либо использоваться через независимый переключатель ON-OFF, что обеспечивает дополнительную защиту от кражи и несанкционированного доступа. Прерыватель имеет высокую степень защиты IP65, что гарантирует его надёжную работу в условиях высокой влажности и защиту контактов благодаря покрытию серебром. С возможностью положительного или отрицательного отключения, он идеально подходит для использования на яхтах, катерах и других судах, а также на сухопутных транспортных средствах, где требуется надёжное и безопасное управление электрическими системами. | https://yacht-parts.ru/upload/resize_cache/iblock/7e5/hjcg67ytjmwrfkfmbvb3zxm0g92rrkwz/340_340_140cd750bba9870f18aada2478b24840a/IMG_14.384.32_03.jpg, https://yacht-parts.ru/upload/resize_cache/iblock/d1a/hr78v2zo3z7nsm3thqxt91ac01x5lqix/340_340_140cd750bba9870f18aada2478b24840a/IMG_14.384.32_02.jpg, https://yacht-parts.ru/upload/resize_cache/iblock/d1a/hr78v2zo3z7nsm3thqxt91ac01x5lqix/56_56_140cd750bba9870f18aada2478b24840a/IMG_14.384.32_02.jpg, https://yacht-parts.ru/upload/resize_cache/iblock/7e5/hjcg67ytjmwrfkfmbvb3zxm0g92rrkwz/56_56_140cd750bba9870f18aada2478b24840a/IMG_14.384.32_03.jpg, https://yacht-parts.ru/upload/resize_cache/iblock/6d2/7c107zrk1q0bt72dkfr5u1mzvp0hhlbf/340_340_140cd750bba9870f18aada2478b24840a/IMG_14.384.32_04.jpg, https://yacht-parts.ru/upload/resize_cache/iblock/299/oy01vri45wnpllq44h38pn18h3n25584/56_56_140cd750bba9870f18aada2478b24840a/IMG_14.384.32_01.jpg, https://yacht-parts.ru/upload/resize_cache/iblock/299/oy01vri45wnpllq44h38pn18h3n25584/340_340_140cd750bba9870f18aada2478b24840a/IMG_14.384.32_01.jpg, https://yacht-parts.ru/upload/resize_cache/iblock/6d2/7c107zrk1q0bt72dkfr5u1mzvp0hhlbf/56_56_140cd750bba9870f18aada2478b24840a/IMG_14.384.32_04.jpg
15 | Электросистема | OS-14.384.34 |  | Osculati 14.384.34 - Прерыватель массы двухполюсной автоматический 300 А 24 В 144 x 95 x 98 мм | 21 546 руб. | Прерыватель массы двухполюсной автоматический Osculati 14.384.34 представляет собой высоконадёжное устройство для эффективного управления электрическими цепями на транспортных средствах с напряжением 24 В. Он может быть интегрирован под ключ зажигания, что позволяет автоматически отключать питание при снятии ключа, либо использоваться через независимый переключатель ON-OFF. Это обеспечивает дополнительную защиту от кражи и несанкционированного доступа. Прерыватель обладает высокой степенью защиты IP65, что гарантирует надёжную работу в условиях высокой влажности, а серебряные контакты обеспечивают надёжность и долговечность соединений. Устройство предлагает возможность положительного или отрицательного отключения, что делает его идеальным для использования на яхтах, катерах и других морских и сухопутных транспортных средствах, где критичны надёжность и безопасность электрических систем. | https://yacht-parts.ru/upload/resize_cache/iblock/681/yths1ivs81j2v9v457tko7vwv09ktnp6/340_340_140cd750bba9870f18aada2478b24840a/IMG_14.384.34_01.jpg, https://yacht-parts.ru/upload/resize_cache/iblock/34e/pk5a2vswm731tem2nr3rdu29yr0ok6pp/56_56_140cd750bba9870f18aada2478b24840a/IMG_14.384.34_04.jpg, https://yacht-parts.ru/upload/resize_cache/iblock/34e/pk5a2vswm731tem2nr3rdu29yr0ok6pp/340_340_140cd750bba9870f18aada2478b24840a/IMG_14.384.34_04.jpg, https://yacht-parts.ru/upload/resize_cache/iblock/681/yths1ivs81j2v9v457tko7vwv09ktnp6/56_56_140cd750bba9870f18aada2478b24840a/IMG_14.384.34_01.jpg, https://yacht-parts.ru/upload/resize_cache/iblock/705/54cl6p8h4xebck8tza5th1f1k58wlmlb/340_340_140cd750bba9870f18aada2478b24840a/IMG_14.384.34_03.jpg, https://yacht-parts.ru/upload/resize_cache/iblock/0cb/aok5idgnba2zl2wpiiiba642mqp2sp23/56_56_140cd750bba9870f18aada2478b24840a/IMG_14.384.34_02.jpg, https://yacht-parts.ru/upload/resize_cache/iblock/0cb/aok5idgnba2zl2wpiiiba642mqp2sp23/340_340_140cd750bba9870f18aada2478b24840a/IMG_14.384.34_02.jpg, https://yacht-parts.ru/upload/resize_cache/iblock/705/54cl6p8h4xebck8tza5th1f1k58wlmlb/56_56_140cd750bba9870f18aada2478b24840a/IMG_14.384.34_03.jpg
16 | Электросистема | OS-14.385.00 |  | Osculati 14.385.00 - Heavy Duty Прерыватель массы судовой 100А Ø66мм с фланцевым креплением | 3 748 руб. | Прерыватель массы судовой Osculati 14.385.00 представляет собой надёжное устройство для управления электрическими цепями на судах. Изготовлен из прочного черного поликарбоната с фланцевым креплением, он обеспечивает надёжную защиту электрических соединений. В комплекте идёт водонепроницаемая крышка из ПВХ и ключ из никелированной латуни, защищённый от влаги и брызг. Сертифицирован по стандартам CE в соответствии с директивой 2013/53/EU (ISO 8846 MARINE - EN 28846), он обязателен для установки на положительный кабель на судах. Максимальная нагрузка составляет 100 А постоянного тока на продолжительном режиме работы, что делает его идеальным выбором для использования в морских условиях, где важны надёжность и безопасность электрических систем. | https://yacht-parts.ru/upload/resize_cache/iblock/111/340_340_140cd750bba9870f18aada2478b24840a/OS_14.385.00.jpg
17 | Электросистема | OS-14.385.10 |  | Osculati 14.385.10 - Heavy Duty MKII Прерыватель массы судовой 280А Ø66мм с фланцевым креплением | 2 837 руб. | Прерыватель массы судовой Osculati 14.385.10 Heavy Duty MKII представляет собой высококачественное устройство для безопасного управления электрическими цепями на морских судах. Изготовлен из прочного черного поликарбоната с фланцевым креплением, он оснащён водонепроницаемой крышкой из ПВС и двойным ключом для защиты от влаги. Продукт сертифицирован по стандартам CE в соответствии с директивой 2013/53/EU (ISO 8846 MARINE - EN 28846) и обязателен для установки на положительный кабель. Максимальная нагрузка составляет 280 А постоянного тока, что обеспечивает надёжное и стабильное электроснабжение на борту судна. Признанная надёжность и современные технологии делают этот прерыватель идеальным выбором для использования в морских условиях, где критичны безопасность и надёжность электрических систем. | https://yacht-parts.ru/upload/resize_cache/iblock/27f/4u0alzn31p8y0zph0mechqdesartagtw/56_56_140cd750bba9870f18aada2478b24840a/IMG_14.385.10_03.jpg, https://yacht-parts.ru/upload/resize_cache/iblock/f3c/1ksxjvh72z27w8ea0qj5aec4o10t8mmn/340_340_140cd750bba9870f18aada2478b24840a/IMG_14.385.10_02.jpg, https://yacht-parts.ru/upload/resize_cache/iblock/27f/4u0alzn31p8y0zph0mechqdesartagtw/340_340_140cd750bba9870f18aada2478b24840a/IMG_14.385.10_03.jpg, https://yacht-parts.ru/upload/resize_cache/iblock/f3c/1ksxjvh72z27w8ea0qj5aec4o10t8mmn/56_56_140cd750bba9870f18aada2478b24840a/IMG_14.385.10_02.jpg, https://yacht-parts.ru/upload/resize_cache/iblock/c3a/w2dhdkkvk0athl8c5lupq6iaeujbtukz/56_56_140cd750bba9870f18aada2478b24840a/IMG_14.385.10_01.jpg, https://yacht-parts.ru/upload/resize_cache/iblock/c3a/w2dhdkkvk0athl8c5lupq6iaeujbtukz/340_340_140cd750bba9870f18aada2478b24840a/IMG_14.385.10_01.jpg
18 | Электросистема | OS-14.385.15 |  | Osculati 14.385.15 - Размыкатель массы Easy 100А 240в Ø58мм с фланцевым креплением | 1 938 руб. | Размыкатель массы Easy Osculati 14.385.15 представляет собой надежное устройство для управления электрическими цепями на транспортных средствах и в других приложениях. Изготовлен из прочного черного технополимера с фланцевым креплением, он обеспечивает простоту установки и надежное соединение. В комплекте идет водонепроницаемая крышка для защиты от влаги. Контакты выполнены из меди, что обеспечивает стабильный электрический контакт и долговечность устройства. Максимальная нагрузка составляет 100 А, что делает этот размыкатель идеальным выбором для различных электрических систем, где требуется надежная и безопасная работа электрооборудования. | https://yacht-parts.ru/upload/resize_cache/iblock/72e/340_340_140cd750bba9870f18aada2478b24840a/OS_14.385.15.jpg
19 | Электросистема | OS-14.385.17 |  | Osculati 14.385.17 - Easy Запасной ключ для прерывателя массы | 770 руб. | Запасной ключ Easy Osculati 14.385.17 представляет собой важный компонент для прерывателя массы, который обеспечивает дополнительную удобство и надежность в использовании. Он предназначен для замены основного ключа или использования в качестве резервного экземпляра в случае его утери или повреждения. Ключ легок в использовании благодаря простому и эффективному дизайну, что делает его идеальным выбором для обеспечения бесперебойной работы системы управления электрическими цепями. | https://yacht-parts.ru/upload/resize_cache/iblock/94e/340_340_140cd750bba9870f18aada2478b24840a/OS_14.385.17.jpg
0 | Электросистема | OS-14.385.20 |  | Osculati 14.385.20 - Compact OFF-ON-OUT Сверхкомпактный выключатель массы Ø45мм 32В 100А с извлекаемым ключом | 1 415 руб. | Выключатель массы Osculati 14.385.20 "Compact OFF-ON-OUT" представляет собой очень компактную модель, предназначенную для установки на панель приборов или на балкон. Он обеспечивает три основных положения: ВЫКЛ, ВКЛ и ВЫВ (с возможностью извлечения ключа), что делает его удобным для использования не только как элемент управления электрическими цепями, но и как средство противоугонной защиты. Максимальная нагрузка составляет 100 А при непрерывной работе и до 150 А при периодической нагрузке. С его компактными размерами (диаметр фланца 45 мм, диаметр горлышка 26 мм и толщина 11 мм) и удобными характеристиками терминалов, этот выключатель идеально подходит для установки на различных транспортных средствах и судах, где важны надёжность и лёгкость использования электрических систем. | https://yacht-parts.ru/upload/resize_cache/iblock/1ab/340_340_140cd750bba9870f18aada2478b24840a/OS_14.385.20.jpg
1 | Электросистема | OS-14.385.22 |  | Osculati 14.385.22 - Compact OFF-ON-OUT Сверхкомпактный выключатель массы Ø55мм 32В 300А с извлекаемым ключом | 2 789 руб. | Выключатель массы Osculati 14.385.22 "Compact OFF-ON-OUT" представляет собой высококачественное устройство для управления электрическими цепями с возможностью установки на панели приборов или балконе. Он оснащен функцией трех положений: ВЫКЛ, ВКЛ и ВЫВ, где последнее положение позволяет извлекать ключ для использования в качестве антивора. Максимальная нагрузка составляет 300 А при непрерывной работе и до 450 А при кратковременной нагрузке, что обеспечивает надежное и безопасное управление электрическим оборудованием. С компактными размерами (диаметр фланца 55 мм, диаметр горлышка 49 мм и толщина 15 мм) и удобными характеристиками терминалов диаметром 10 мм, этот выключатель идеально подходит для использования на различных транспортных средствах и в морских условиях, где важны надежность, безопасность и простота управления электрическими системами. | https://yacht-parts.ru/upload/resize_cache/iblock/d03/u119inkgq8yws2c4pgao4pjrcc3ol5s4/340_340_140cd750bba9870f18aada2478b24840a/IMG_14.385.22_02.jpg, https://yacht-parts.ru/upload/resize_cache/iblock/d03/u119inkgq8yws2c4pgao4pjrcc3ol5s4/56_56_140cd750bba9870f18aada2478b24840a/IMG_14.385.22_02.jpg, https://yacht-parts.ru/upload/resize_cache/iblock/17f/b0c1rnm7eda9uhpzt8z74rxxvcn1fa56/56_56_140cd750bba9870f18aada2478b24840a/IMG_14.385.22_01.jpg, https://yacht-parts.ru/upload/resize_cache/iblock/17f/b0c1rnm7eda9uhpzt8z74rxxvcn1fa56/340_340_140cd750bba9870f18aada2478b24840a/IMG_14.385.22_01.jpg
2 | Электросистема | OS-14.385.25 |  | Osculati 14.385.25 - Прерыватель массы ON-OFF-OUT 300А полуврезной из поликарбоната с фланцевым креплением 72x72мм | 3 285 руб. | Прерыватель массы Osculati 14.385.25 представляет собой высококачественное устройство из поликарбоната с фланцевым креплением размером 72x72 мм. Он предназначен для управления электрическими цепями и обладает тремя основными положениями: ВКЛ, ВЫКЛ и ВЫВ, последнее из которых позволяет вытаскивать ручку для защиты от кражи. Этот прерыватель массы подходит для использования в условиях до 50V DC и обеспечивает максимальную нагрузку до 1000 А в течение 30 секунд, 300 А в режиме непрерывной работы и 500 А в периодическом режиме. Благодаря своей конструкции и надежности он идеально подходит для автомобилей, лодок и других транспортных средств, где важны эффективное электрооборудование и защита от несанкционированного доступа. | https://yacht-parts.ru/upload/resize_cache/iblock/e0c/340_340_140cd750bba9870f18aada2478b24840a/OS_14.385.25_01.jpg, https://yacht-parts.ru/upload/resize_cache/iblock/e0c/56_56_140cd750bba9870f18aada2478b24840a/OS_14.385.25_01.jpg, https://yacht-parts.ru/upload/resize_cache/iblock/d3b/340_340_140cd750bba9870f18aada2478b24840a/OS_14.385.25_02.jpg, https://yacht-parts.ru/upload/resize_cache/iblock/d3b/56_56_140cd750bba9870f18aada2478b24840a/OS_14.385.25_02.jpg
3 | Электросистема | OS-14.385.33 |  | Osculati 14.385.33 - Heavy Duty Запасной ключ для прерывателя массы | 1 091 руб. | Запасной ключ Osculati 14.385.33 для прерывателя массы Heavy Duty представляет собой надежное и удобное решение для обеспечения дополнительного доступа к функциональности устройства. Этот ключ предназначен для использования в случае утери основного ключа или как резервный вариант в случае необходимости. Прост в эксплуатации благодаря своей компактности и прочной конструкции, он обеспечивает надежность и безопасность в работе прерывателей массы, делая его идеальным выбором для автомобилей, лодок и других транспортных средств, где важна защита и эффективное управление электрическими системами. | https://yacht-parts.ru/upload/iblock/8cd/tch6k30kcz4h9zexyjylt6tyadcghq4u/oscullogo.jpg
4 | Электросистема | OS-14.385.34 |  | Osculati 14.385.34 - Heavy Duty MKII Запасной ключ для прерывателя массы | 284 руб. | Запасной ключ Osculati 14.385.34 для прерывателя массы модели Heavy Duty MKII представляет собой надежное решение для обеспечения дополнительного доступа к функциональности устройства. Этот ключ служит как запасной экземпляр в случае утери основного ключа или для использования в качестве дополнительного резервного варианта. Он отличается простотой в использовании и компактным, прочным дизайном, что делает его идеальным для обеспечения надежной работы прерывателей массы на автомобилях, лодках и других транспортных средствах, где важны эффективное управление электрическими системами и защита от несанкционированного доступа. | https://yacht-parts.ru/upload/iblock/18b/eycs7tuznzo8k2hz98l7nadnj7vu2jdo/oscullogo.jpg
5 | Электросистема | OS-14.385.40 |  | Osculati 14.385.40 - Heavy Duty Прерыватель массы врезного монтажа 280/2500А кремовый | 4 901 руб. | Прерыватель массы Osculati 14.385.40 представляет собой высококачественное устройство для врезного монтажа с максимальной нагрузкой до 2500 А на 5 секунд и непрерывной нагрузкой до 280 А. Он оснащен съемным ключом из никелированной латуни и соответствует стандартам CE по директиве 94/25/CE, что подтверждает его надежность и безопасность. Прерыватель обязателен для установки на положительный кабель в соответствии с требованиями ISO 10133, обеспечивая эффективное управление электрическими системами и долговечность в эксплуатации благодаря кремовому цвету и качественным материалам изготовления. | https://yacht-parts.ru/upload/resize_cache/iblock/424/340_340_140cd750bba9870f18aada2478b24840a/OS_14.385.40.jpg
6 | Электросистема | OS-14.385.50 | Osculati | Osculati 14.385.50 - Heavy Duty Прерыватель массы врезного монтажа 280/2500А белый | 4 646 руб. | Прерыватель массы Osculati 14.385.50 представляет собой надежное устройство для врезного монтажа с высокими техническими характеристиками. Он оборудован съемным ключом из никелированной латуни, сертифицирован по стандарту CE согласно директиве 94/25/CE и обязателен для установки на положительный кабель в соответствии с требованиями ISO 10133. Максимальная нагрузка составляет до 2500 А на 5 секунд и 280 А при непрерывной работе, что обеспечивает эффективное управление электрическими системами. Дизайн устройства выполнен в белом цвете, а его комплектация включает запасной ключ для дополнительной удобства и надежности в эксплуатации. | https://yacht-parts.ru/upload/resize_cache/iblock/9f6/340_340_140cd750bba9870f18aada2478b24840a/OS_14.385.50.jpg
7 | Электросистема | OS-14.385.51 |  | Osculati 14.385.51 - Heavy Duty Запасной ключ для прерывателя массы | 1 091 руб. | Запасной ключ Osculati 14.385.51 представляет собой важную деталь для прерывателя массы модели Heavy Duty, обеспечивая возможность замены основного ключа в случае его утери или повреждения. Этот ключ изготовлен из надежных материалов для обеспечения долговечности и безопасности эксплуатации. Он удобен в использовании и предназначен для обеспечения надежной работы прерывателей массы в различных транспортных средствах, где важны эффективное управление электрическими системами и защита от несанкционированного доступа. | https://yacht-parts.ru/bitrix/templates/aspro_mshop_yacht/images/no_photo_medium.png
8 | Электросистема | OS-14.385.55 | Osculati | Osculati 14.385.55 - Heavy Duty Прерыватель массы врезного монтажа 280/2500А чёрный | 4 613 руб. | Прерыватель массы Osculati 14.385.55 представляет собой высококачественное устройство для врезного монтажа, предназначенное для использования в электрических системах различных транспортных средств. Он оснащен съемным ключом из никелированной латуни, что обеспечивает надежность и долговечность эксплуатации. Сертифицирован по стандарту CE в соответствии с директивой 94/25/CE, он обязателен для установки на положительный кабель согласно стандартам ISO 10133. Прерыватель поддерживает максимальную нагрузку до 2500 А на 5 секунд и 280 А при непрерывной работе, обеспечивая эффективное управление и защиту электрических цепей. Черный цвет корпуса придает ему стильный внешний вид и легкость в интеграции с различными автомобильными и морскими системами. | https://yacht-parts.ru/upload/resize_cache/iblock/6b7/340_340_140cd750bba9870f18aada2478b24840a/OS_14.385.55.jpg
9 | Электросистема | OS-14.385.99 | Osculati | Osculati 14.385.99 - Пара аккумуляторных клемм из никелированной латуни | 2 524 руб. | Особенности и надёжность – вот то, что можно отметить, говоря о паре аккумуляторных клемм Osculati 14.385.99. Изготовленные из никелированной латуни с использованием нержавеющих стальных гаек и болтов, они предлагают отдельные крепёжные элементы для соединения положительных и отрицательных кабелей, что исключает возможность перепутать их. Эти клеммы идеально подходят для установки в автомобильных и морских системах, обеспечивая надёжное электрическое соединение и долговечность в эксплуатации. | https://yacht-parts.ru/upload/resize_cache/iblock/ae9/340_340_140cd750bba9870f18aada2478b24840a/OS_14.385.99.jpg
10 | Электросистема | OS-14.386.00 |  | Osculati 14.386.00 - Пара аккумуляторных клемм из бронзы | 1 833 руб. | Аккумуляторные клеммы Osculati 14.386.00 представляют собой упакованный в пары универсальный комплект, который идеально подходит для подключения к аккумуляторам различных транспортных средств. Изготовленные из бронзы, они обеспечивают долговечность и надежность, а нержавеющие стальные пины и гайки гарантируют прочное крепление. Клеммы оснащены контактными пинами двух размеров (8 и 10 мм), что предотвращает ошибки при подключении положительных и отрицательных кабелей аккумулятора. Этот продукт идеален для использования в автомобилях, лодках и других электрических системах, где важны надежность и безопасность электрического соединения. | https://yacht-parts.ru/upload/resize_cache/iblock/86c/340_340_140cd750bba9870f18aada2478b24840a/OS_14.386.00.jpg
11 | Электросистема | OS-14.386.02 |  | Osculati 14.386.02 - Прерыватель массы с корпусом из нержавеющей стали 280 А | 8 613 руб. | Прерыватель массы Osculati 14.386.02 представляет собой высококачественное устройство с корпусом из нержавеющей стали AISI 316 и черным корпусом из поликарбоната для фланцевого крепления. Этот продукт отличается особой прочностью благодаря установке на воротник с двойной резьбовой гайкой. Он оборудован водонепроницаемой крышкой из ПВХ и ключом из никелированной латуни, защищенным от влаги. Сертифицирован по стандарту CE согласно директиве 94/25/CE (EN ISO 28846). Прерыватель предназначен для установки на положительный кабель и соответствует стандартам ISO 10133, обеспечивая надежное и безопасное размыкание электрической цепи с максимальной нагрузкой до 2500 А на 5 секунд и 280 А при непрерывной работе. | https://yacht-parts.ru/upload/resize_cache/iblock/eca/340_340_140cd750bba9870f18aada2478b24840a/OS_14.386.02.jpg
12 | Электросистема | OS-14.386.03 |  | Osculati 14.386.03 - Прерыватель массы Ø60мм 100А из черного поликарбоната с фланцевым креплением | 2 826 руб. | Прерыватель массы Osculati 14.386.03 представляет собой компактное устройство диаметром 60 мм из черного поликарбоната с фланцевым креплением. Он обеспечивает надежное размыкание электрической цепи с максимальной нагрузкой до 1000 А на 5 секунд и 100 А при непрерывной работе. Прерыватель оснащен водонепроницаемой резиновой крышкой и ключом из никелированной латуни, защищенным от влаги, что обеспечивает долговечность и надежность в морских условиях. Сертифицирован по стандарту CE в соответствии с директивой 2013/53/EU (ISO 8846 MARINE - EN 28846), он является обязательным устройством для установки на положительный кабель на судах и яхтах. | https://yacht-parts.ru/upload/resize_cache/iblock/73a/340_340_140cd750bba9870f18aada2478b24840a/OS_14.386.03.jpg
13 | Электросистема | OS-14.386.04 |  | Osculati 14.386.04 - Прерыватель массы промышленного типа 350 А 24 В | 15 889 руб. | Прерыватель массы Osculati 14.386.04 представляет собой промышленную модель с высокой надежностью и мощностью. Изготовлен из латуни и бакелита, он оснащен контактами из латуни с покрытием из серебряной меди, что обеспечивает отличную электрическую проводимость и защиту от коррозии. Этот прерыватель рассчитан на максимальные нагрузки до 350 А при напряжении 24 В и способен выдерживать кратковременные пиковые нагрузки до 2500 А на 3 секунды. Предназначен для использования на крупных судах с системами энергопитания 24 В, что делает его идеальным выбором для надежного и безопасного управления электрическими цепями в условиях высоких нагрузок и эксплуатационных нагрузок. | https://yacht-parts.ru/upload/resize_cache/iblock/7e1/340_340_140cd750bba9870f18aada2478b24840a/OS_14.386.04.jpg
14 | Электросистема | OS-14.386.05 |  | Osculati 14.386.05 - Прерыватель массы двухполюсной 120 А 90 x 90 мм | 6 264 руб. | Прерыватель массы Osculati 14.386.05 представляет собой двухполюсную модель размером 90 x 90 мм с максимальной непрерывной нагрузкой до 120 А и способностью выдерживать кратковременные пиковые нагрузки до 2000 А в течение 3 секунд. Он оснащен четырьмя задними контактами, съемным ключом и контактами из серебристой меди для обеспечения надежного электрического соединения. Данный тип прерывателей массы является неотъемлемым элементом на судах с металлическим корпусом, где важно обеспечить изоляцию обоих полюсов батареи для безопасной эксплуатации электрических систем. | https://yacht-parts.ru/upload/resize_cache/iblock/90e/340_340_140cd750bba9870f18aada2478b24840a/OS_14.386.05.jpg
15 | Электросистема | OS-14.386.08 |  | Osculati 14.386.08 - Прерыватель массы 275А 12/24В 67x67x95мм с электрическим дистанционным приводом | 22 162 руб. | Прерыватель массы Osculati 14.386.08 представляет собой устройство, специально разработанное для использования в системах с напряжением 12 или 24 Вольта с высокой надежностью и функциональностью. Он обеспечивает максимальную непрерывную нагрузку до 275 Ампер и может выдерживать периодическую нагрузку до 455 Ампер на короткие временные интервалы. Прерыватель оснащен электрическим дистанционным приводом, который облегчает удаленное управление через ON-OFF выключатель, а также имеет встроенные светодиодные индикаторы для наглядного отображения состояния работы. Устройство компактное и выполнено в размерах 67x67x95 мм, что позволяет установить его непосредственно возле аккумулятора, минимизируя длину и диаметр медных кабелей, что особенно важно для установки на морских судах или автомобилях. Прерыватель также оснащен аварийным ручным управлением, обеспечивающим возможность включения или отключения в случае необходимости, что повышает его универсальность и безопасность в эксплуатации. | https://yacht-parts.ru/upload/resize_cache/iblock/4d8/340_340_140cd750bba9870f18aada2478b24840a/OS_14.386.08.jpg
16 | Электросистема | OS-14.386.09 |  | Osculati 14.386.09 - Двухпозиционный переключатель SP4010 ON-OFF с ключом и светодиодной сигнальной лампой | 4 712 руб. | Osculati 14.386.09 представляет собой двухпозиционный переключатель модели SP4010 ON-OFF, оснащенный интегрированным ключом для управления и светодиодной сигнальной лампой, обеспечивающей визуальное подтверждение состояния. Этот переключатель идеально подходит для использования в различных средах, где необходимо быстро и надежно переключать электрические цепи или устройства. Прочный корпус и надежные контакты обеспечивают долговечность и надежность в эксплуатации, делая Osculati 14.386.09 отличным выбором для морской, автомобильной и промышленной техники. | https://yacht-parts.ru/upload/resize_cache/iblock/072/340_340_140cd750bba9870f18aada2478b24840a/OS_14.386.09.jpg
17 | Электросистема | OS-14.386.10 |  | Osculati 14.386.10 - Коммутатор зарядки аккумуляторных батарей 275 А 12 / 24 В 67x 67 x 95 мм | 26 594 руб. | Osculati 14.386.10 представляет собой коммутатор зарядки аккумуляторных батарей, способный автоматически определять напряжение двух подключенных батарей или батарейных банок для оптимального зарядного управления. Этот устройство позволяет комбинировать или изолировать две независимые батарейные банки в зависимости от наличия источника зарядки, такого как генератор двигателя или зарядное устройство. Когда активируется источник зарядки, коммутатор автоматически управляет процессом зарядки: первая батарея основной банки заряжается до достижения напряжения 13.2V, после чего переключает цепь, чтобы зарядить вторую батарею, предназначенную для служебных нужд. Для управления в экстренной ситуации предусмотрена функция аварийного параллельного соединения, которую можно активировать вручную с помощью ручки или через кнопку на панели приборов. Устройство можно установить как в углубление, так и на поверхность благодаря компактным размерам 67x67x95 мм, что делает его идеальным выбором для морской, автомобильной и другой техники, где требуется надежное управление электрическими цепями и энергоемкими устройствами. | https://yacht-parts.ru/upload/resize_cache/iblock/084/gzmqe5e9bszipw96nqi74pk3923rzbjq/340_340_140cd750bba9870f18aada2478b24840a/IMG_14.386.10_02.jpg, https://yacht-parts.ru/upload/resize_cache/iblock/9b3/is7bqtf9079jgptlroxe8bxr7ndmqvg0/340_340_140cd750bba9870f18aada2478b24840a/IMG_14.386.10_01.jpg, https://yacht-parts.ru/upload/resize_cache/iblock/ad3/b37s0hmujyc6ycq6nr1jk0a0o53ddhzp/340_340_140cd750bba9870f18aada2478b24840a/IMG_14.386.10_03.jpg, https://yacht-parts.ru/upload/resize_cache/iblock/ad3/b37s0hmujyc6ycq6nr1jk0a0o53ddhzp/56_56_140cd750bba9870f18aada2478b24840a/IMG_14.386.10_03.jpg, https://yacht-parts.ru/upload/resize_cache/iblock/084/gzmqe5e9bszipw96nqi74pk3923rzbjq/56_56_140cd750bba9870f18aada2478b24840a/IMG_14.386.10_02.jpg, https://yacht-parts.ru/upload/resize_cache/iblock/9b3/is7bqtf9079jgptlroxe8bxr7ndmqvg0/56_56_140cd750bba9870f18aada2478b24840a/IMG_14.386.10_01.jpg
18 | Электросистема | OS-14.386.20 |  | Osculati 14.386.20 - Littelfuse двухполюсный прерыватель массы с ключом 08084300 250 A | 27 852 руб. | Osculati 14.386.20 представляет собой двухполюсный прерыватель массы от Littelfuse с ключом модели 08084300, предназначенный для использования на судах с металлическим корпусом. Этот прерыватель оборудован четырьмя задними терминалами с контактами из посеребренной меди диаметром M10, что обеспечивает высокую надежность и производительность. Устройство оснащено специальной рукояткой для удобного блокирования и разблокирования, а также имеет защиту ключа по стандарту IP65, обеспечивающую защиту от внешних воздействий. Osculati 14.386.20 подходит как для временного, так и для постоянного использования, с максимальными номинальными токами до 1000A в течение 10 секунд и 250A непрерывно. Его размеры основания составляют 140,3 x 74,7 мм, что позволяет установить устройство в углубление размером 83,8 x 83,8 мм с выступом 61,5 мм. Этот прерыватель массы идеально подходит для применения в условиях, где требуется надежное управление электрическими цепями и обеспечение безопасности энергоемких систем. | https://yacht-parts.ru/upload/resize_cache/iblock/d14/340_340_140cd750bba9870f18aada2478b24840a/OS_14.386.20.jpg
19 | Электросистема | OS-14.386.21 |  | Osculati 14.386.21 - Littelfuse двухполюсный прерыватель массы с ключом 08084400 500 A | 49 047 руб. | Osculati 14.386.21 - это двухполюсный прерыватель массы от Littelfuse с ключом модели 08084400, спроектированный для высоконагруженных энергоемких систем. Этот прерыватель предназначен для использования на судах с металлическим корпусом и обеспечивает надежное управление электрическими цепями. Он оснащен четырьмя задними терминалами с высококачественными контактами из посеребренной меди диаметром M10, что гарантирует долговечность и стабильность работы в различных условиях. Устройство включает специальную рукоятку для удобства блокировки и разблокировки, а степень защиты IP65 обеспечивает его надежную работу в условиях высокой влажности и пыли. Osculati 14.386.21 подходит для систем с напряжением 12/24 В и обеспечивает максимальную емкость до 500 A, что делает его идеальным выбором для морских и промышленных приложений, где требуется высокая надежность и безопасность электрических систем. | https://yacht-parts.ru/upload/resize_cache/iblock/c78/340_340_140cd750bba9870f18aada2478b24840a/OS_14.386.21.jpg
0 | Электросистема | OS-14.386.33 |  | Osculati 14.386.33 - Запасной ключ из никелированной латуни для прерывателя массы | 950 руб. | Osculati 14.386.33 представляет собой надежный запасной ключ из никелированной латуни, разработанный специально для использования с прерывателями массы. Этот компонент обеспечивает прочное и надежное соединение благодаря своей высококачественной конструкции и материалу, что делает его идеальным выбором для замены или резервирования ключа. Osculati, известный производитель морского оборудования, гарантирует долговечность и безопасность этого ключа, что делает его необходимым компонентом для обеспечения безопасности и надежности электрических систем на вашем судне или автомобиле. | https://yacht-parts.ru/upload/iblock/08f/z30k72v1e61xx2e12piyopwxa4spiama/oscullogo.jpg
1 | Электросистема | OS-14.386.34 |  | Osculati 14.386.34 - Запасной ключ для прерывателя массы | 950 руб. | Osculati 14.386.34 представляет собой высококачественный запасной ключ для прерывателя массы, изготовленный из черного поликарбоната с фланцевым креплением. Дополнительная версия этого ключа имеет корпус из нержавеющей стали AISI 316, обеспечивая особую прочность благодаря креплению в виде воротника с двойной резьбовой гайкой. Ключ оснащен водонепроницаемой крышкой из ПВХ и брызгозащитным ключом из никелированной латуни. Этот продукт сертифицирован по CE и соответствует директиве 94/25/CE (EN ISO 28846). Он обязателен для установки на положительный кабель в соответствии с международными стандартами ISO 10133. Osculati 14.386.34 отличается высокой надежностью и долговечностью, что делает его идеальным выбором для обеспечения безопасности и надежности электрических систем на водных и наземных транспортных средствах. | https://yacht-parts.ru/upload/resize_cache/iblock/8be/a4wf82tw15d1rkgr1gjt30y6el6e4z4k/340_340_140cd750bba9870f18aada2478b24840a/IMG_14.386.34.jpg
2 | Электросистема | OS-14.387.02 | Osculati | Osculati 14.387.02 - Вилка 2-полюсная водонепроницаемая 20 А IP65 | 3 474 руб. | Osculati 14.387.02 представляет собой качественную двухполюсную водонепроницаемую вилку с максимальной нагрузкой до 20 ампер и защитой от влаги и пыли по стандарту IP65. Изготовлена из хромированной латуни, она отличается превосходным качеством и надежностью. Этот продукт идеально подходит для использования в морских условиях или других средах, где требуется стойкость к влаге и экстремальным условиям. Вилка обеспечивает надежное электрическое соединение и прочность, что делает её отличным выбором для профессионального использования на судах, в автомобильной и промышленной технике. | https://yacht-parts.ru/upload/resize_cache/iblock/fd6/340_340_140cd750bba9870f18aada2478b24840a/OS_14.387.02.jpg
3 | Электросистема | OS-14.387.03 |  | Osculati 14.387.03 - Вилка 3-полюсная водонепроницаемая 20 А IP65 | 3 668 руб. | Osculati 14.387.03 представляет собой высококачественную трехполюсную водонепроницаемую вилку с максимальной нагрузкой до 20 ампер и защитой от влаги и пыли по стандарту IP65. Изготовлена из хромированной латуни, она обеспечивает превосходное качество сборки и максимальную надежность в эксплуатации. Эта вилка идеально подходит для использования в условиях, где требуется высокая степень защиты от внешних воздействий, таких как на судах, в автомобильной промышленности или других отраслях, где важна надежность и долговечность электрических соединений. Osculati 14.387.03 обеспечивает устойчивое электрическое соединение и легко справляется с тяжелыми эксплуатационными условиями, что делает её идеальным выбором для профессионального использования в различных областях промышленности и транспорта. | https://yacht-parts.ru/upload/resize_cache/iblock/0c8/340_340_140cd750bba9870f18aada2478b24840a/OS_14.387.03.jpg
4 | Электросистема | OS-14.387.04 |  | Osculati 14.387.04 - Вилка 4-полюсная водонепроницаемая 20 А IP65 | 3 834 руб. | Osculati 14.387.04 представляет собой высококачественную четырехполюсную водонепроницаемую вилку с максимальной нагрузкой до 20 ампер и защитой от влаги и пыли по стандарту IP65. Изготовлена из хромированной латуни, она обеспечивает превосходное качество сборки и максимальную надежность в эксплуатации. Эта вилка идеально подходит для использования в условиях, где требуется высокая степень защиты от внешних воздействий, таких как на судах, в автомобильной промышленности или других отраслях, где важна надежность и долговечность электрических соединений. Osculati 14.387.04 обеспечивает устойчивое электрическое соединение и легко справляется с тяжелыми эксплуатационными условиями, что делает её идеальным выбором для профессионального использования в различных областях промышленности и транспорта. | https://yacht-parts.ru/upload/resize_cache/iblock/973/340_340_140cd750bba9870f18aada2478b24840a/OS_14.387.04.jpg
5 | Электросистема | OS-14.388.00 |  | Osculati 14.388.00 - Пара аккумуляторных клемм из хромированной латуни с креплением-защелкой | 2 798 руб. | Osculati 14.388.00 представляют собой пару аккумуляторных клемм, изготовленных из полипропилена, хромированной латуни и нержавеющей стали AISI316. Эти клеммы универсальны и подходят для всех типов аккумуляторов. Они оснащены креплениями-защелками, что обеспечивает удобство и надежность в установке. Клеммы подходят для кабелей диаметром до 40 мм² и способны выдерживать ток до 800 ампер, что делает их идеальным выбором для использования в автомобильных, морских и других энергоемких приложениях. Продаются в комплекте из двух цветов: синий и красный, что упрощает идентификацию и подключение к соответствующим положительным и отрицательным полюсам аккумулятора. | https://yacht-parts.ru/upload/resize_cache/iblock/526/340_340_140cd750bba9870f18aada2478b24840a/OS_14.388.00.jpg
6 | Электросистема | OS-14.389.01 | Osculati | Osculati 14.389.01 - Littelfuse Прерыватель массы / электрическое реле 08075062 ON-OFF 250 А | 46 637 руб. | Osculati 14.389.01 - это электрическое реле / прерыватель массы производства Littelfuse модели 08075062 с номинальной нагрузкой до 250 ампер. Это бистабильное / магнитное электрическое устройство, которое потребляет ток только при изменении состояния с выключенного на включенное и обратно с помощью удаленного выключателя. Реле оснащено дополнительным выходом для подключения светового индикатора или звуковой сигнализации. Клеммы изготовлены из никелированной латуни диаметром M10, а контакты выполнены из посеребренной меди, обеспечивая надежное соединение. Оно предназначено для использования при напряжении 12/24 В и способно выдерживать максимальные токовые нагрузки до 2000 ампер в течение 5 секунд и 250 ампер непрерывно. Размеры реле составляют 162x84 миллиметра, и оно комплектуется выходным коннектором 14.383.50 для удобного подключения к другим устройствам или системам. | https://yacht-parts.ru/upload/resize_cache/iblock/c0d/rhs72f6mhm77scu2dlp84ssfej9v29yo/56_56_140cd750bba9870f18aada2478b24840a/IMG_14.389.01_01.jpg, https://yacht-parts.ru/upload/resize_cache/iblock/c0d/rhs72f6mhm77scu2dlp84ssfej9v29yo/340_340_140cd750bba9870f18aada2478b24840a/IMG_14.389.01_01.jpg, https://yacht-parts.ru/upload/resize_cache/iblock/5e7/vf6k8j5a8evc5h5qm8xluqsygy0d27f0/56_56_140cd750bba9870f18aada2478b24840a/IMG_14.389.01_03.jpg, https://yacht-parts.ru/upload/resize_cache/iblock/5e7/vf6k8j5a8evc5h5qm8xluqsygy0d27f0/340_340_140cd750bba9870f18aada2478b24840a/IMG_14.389.01_03.jpg, https://yacht-parts.ru/upload/resize_cache/iblock/cbb/z5v6vrzcz4d7vctbrxjr50t2w191nns1/340_340_140cd750bba9870f18aada2478b24840a/IMG_14.389.01_02.jpg, https://yacht-parts.ru/upload/resize_cache/iblock/cbb/z5v6vrzcz4d7vctbrxjr50t2w191nns1/56_56_140cd750bba9870f18aada2478b24840a/IMG_14.389.01_02.jpg
7 | Электросистема | OS-14.392.00 | Osculati | Osculati 14.392.00 - Плоская шина из оцинкованной меди 2х20 мм для соединения нулевых проводов | 6 715 руб. | Osculati 14.392.00 представляет собой плоскую шину из оцинкованной меди размером 2х20 мм, предназначенную для соединения нулевых проводов на корпусной части судна в соответствии с нормами RINA. Эта шина обеспечивает надежное электрическое соединение между различными проводами, что особенно важно для эффективной работы электрических систем на борту. Шина поставляется в стержнях длиной 2 метра и имеет общий вес 2,10 кг, что делает её удобной в использовании и установке на судне. | https://yacht-parts.ru/upload/resize_cache/iblock/932/340_340_140cd750bba9870f18aada2478b24840a/OS_14.392.00.jpg
8 | Электросистема | OS-14.393.00 |  | Osculati 14.393.00 - Гибкий плетеный провод массы из луженой меди 10мм2 25м | 31 341 руб. | Гибкий плетеный провод массы Osculati 14.393.00 представляет собой надежное решение для электрических систем, изготовленное из луженой меди с сечением 10 мм² и длиной 25 метров. Этот провод идеально подходит для использования в морских условиях благодаря своей высокой гибкости и устойчивости к воздействию влаги. Он предназначен для соединения с массой и обеспечивает надежное электрическое соединение на борту судна или в других аналогичных приложениях. | https://yacht-parts.ru/upload/resize_cache/iblock/4b1/340_340_140cd750bba9870f18aada2478b24840a/OS_14.393.00.jpg
9 | Электросистема | OS-14.393.01 |  | Osculati 14.393.01 - Кольцевой терминал 6.5 мм 100 шт | 4 757 руб. | Кольцевые терминалы Osculati 14.393.01 с диаметром отверстия 6,5 мм предназначены для использования с медной проволокой диаметром 10 мм² (14.393.00). В упаковке содержится 100 штук терминалов, которые обеспечивают надежное электрическое соединение в различных электрических системах, особенно на водных судах. Кольцевые терминалы обеспечивают удобное крепление и обеспечивают стойкость к коррозии, делая их идеальным выбором для морских условий эксплуатации. | https://yacht-parts.ru/upload/resize_cache/iblock/e64/340_340_140cd750bba9870f18aada2478b24840a/OS_14.393.01.jpg
10 | Электросистема | OS-14.470.02 | Osculati | Osculati 14.470.02 - Вилка 2-полюсная водонепроницаемая 3 А IP65 | 1 357 руб. | Вилка Osculati 14.470.02 представляет собой двухполюсное водонепроницаемое соединение с максимальным током 3 А и степенью защиты IP65. Этот продукт отличается высокой надежностью и прочностью конструкции, что обеспечивает его применимость в условиях повышенной влагостойкости и защиты от пыли. Вилка имеет два полюса и оснащена базой диаметром 40 мм, обеспечивая удобство в монтаже и использовании. Она предназначена для использования в морской, автомобильной и промышленной сферах, где требуется надежное электрическое соединение в условиях влажной или пыльной среды. | https://yacht-parts.ru/upload/resize_cache/iblock/2e1/340_340_140cd750bba9870f18aada2478b24840a/OS_14.470.02.jpg
11 | Электросистема | OS-14.470.03 |  | Osculati 14.470.03 - Вилка 3-полюсная водонепроницаемая 3 А IP65 | 1 633 руб. | Вилка Osculati 14.470.03 представляет собой трехполюсное водонепроницаемое соединение с максимальным током 3 А и степенью защиты IP65. Этот продукт отличается высокой надежностью и прочностью конструкции, что обеспечивает его применимость в условиях повышенной влагостойкости и защиты от пыли. Вилка имеет три полюса и оснащена базой диаметром 40 мм, обеспечивая удобство в монтаже и использовании. Она предназначена для использования в морских, автомобильных и промышленных условиях, где необходимо надежное электрическое соединение в влажных или пыльных средах. | https://yacht-parts.ru/upload/resize_cache/iblock/c53/340_340_140cd750bba9870f18aada2478b24840a/OS_14.470.03.jpg
12 | Электросистема | OS-14.470.04 |  | Osculati 14.470.04 - Вилка 4-полюсная водонепроницаемая 3 А IP65 | 1 850 руб. | Вилка Osculati 14.470.04 представляет собой четырехполюсное водонепроницаемое соединение с максимальным током 3 А и степенью защиты IP65. Этот продукт отличается высокой надежностью и прочностью конструкции, предназначенной для работы в условиях повышенной влагостойкости и защиты от пыли. Вилка оснащена четырьмя полюсами и имеет диаметр основания 40 мм, что обеспечивает удобство в установке и использовании. Она идеально подходит для использования в морских условиях, в автомобильных приложениях и других промышленных сферах, где требуется надежное и безопасное электрическое соединение в условиях влажности или пыли. | https://yacht-parts.ru/upload/resize_cache/iblock/8be/340_340_140cd750bba9870f18aada2478b24840a/OS_14.470.04.jpg
13 | Электросистема | OS-14.471.02 | Osculati | Osculati 14.471.02 - Вилка 2-полюсная водонепроницаемая 5 А IP65 | 1 562 руб. | Вилка Osculati 14.471.02 представляет собой двухполюсное водонепроницаемое соединение с максимальным током 5 А и степенью защиты IP65. Этот продукт отличается высокой надежностью и прочностью конструкции, предназначенной для работы в условиях повышенной влагостойкости и защиты от пыли. Вилка имеет два полюса и диаметр основания 49 мм, что обеспечивает удобство в монтаже и использовании. Она идеально подходит для использования в морских, автомобильных и промышленных условиях, где требуется надежное и безопасное электрическое соединение в условиях влажности или пыли. | https://yacht-parts.ru/upload/resize_cache/iblock/b57/340_340_140cd750bba9870f18aada2478b24840a/OS_14.471.02.jpg
14 | Электросистема | OS-14.471.03 |  | Osculati 14.471.03 - Вилка 3-полюсная водонепроницаемая 5 А IP65 | 1 952 руб. | Вилка Osculati 14.471.03 представляет собой трехполюсное водонепроницаемое соединение с максимальным током 5 А и степенью защиты IP65. Этот продукт отличается высокой надежностью и прочностью конструкции, предназначенной для работы в условиях повышенной влагостойкости и защиты от пыли. Вилка оснащена тремя полюсами и имеет диаметр основания 49 мм, что обеспечивает удобство в установке и использовании. Она идеально подходит для применения в морских условиях, автомобильных приложениях и промышленных сферах, где требуется надежное и безопасное электрическое соединение в условиях влажности или пыли. | https://yacht-parts.ru/upload/resize_cache/iblock/6af/340_340_140cd750bba9870f18aada2478b24840a/OS_14.471.03.jpg
15 | Электросистема | OS-14.471.04 |  | Osculati 14.471.04 - Вилка 4-полюсная водонепроницаемая 5 А IP65 | 2 199 руб. | Вилка Osculati 14.471.04 представляет собой четырехполюсное водонепроницаемое соединение с максимальным током 5 А и степенью защиты IP65. Этот продукт разработан с акцентом на высокую надежность и долговечность, что делает его идеальным выбором для применения в условиях повышенной влагостойкости и защиты от пыли. Вилка оснащена четырьмя полюсами и имеет диаметр основания 49 мм, обеспечивая простоту установки и надежное электрическое соединение. Она подходит для использования в различных промышленных и автомобильных приложениях, а также в морских условиях, где требуется надежная передача электрического сигнала в условиях влажности и экстремальных температурных колебаний. | https://yacht-parts.ru/upload/resize_cache/iblock/291/340_340_140cd750bba9870f18aada2478b24840a/OS_14.471.04.jpg
16 | Электросистема | OS-14.481.00 |  | Osculati 14.481.00 - Датчик движения | 3 970 руб. | Датчик движения Osculati 14.481.00 представляет собой инфракрасный сенсор, который может быть установлен в любой вид освещения. Он обладает рабочим диапазоном до 5 метров и углом обзора 120°, что обеспечивает широкие возможности для обнаружения движения. Время активации датчика можно настроить в диапазоне от 10 до 70 секунд, что делает его удобным для использования в различных сценариях, требующих автоматического включения освещения при обнаружении движения. Датчик поддерживает напряжение питания 12 или 24 Вольта, а максимальная потребляемая мощность составляет до 24 Ватт. Этот продукт идеально подходит для использования на судах, в автомобильной отрасли, а также в бытовых и коммерческих помещениях, где необходимо повысить уровень энергоэффективности и комфорта благодаря автоматическому управлению освещением. | https://yacht-parts.ru/upload/resize_cache/iblock/89e/os8cymd28j5ne7n3ni4fqbr19665ujcl/56_56_140cd750bba9870f18aada2478b24840a/IMG_14.481.00_02.jpg, https://yacht-parts.ru/upload/resize_cache/iblock/b25/8dui3cffaj0vyer9bq9v346mfydkn264/56_56_140cd750bba9870f18aada2478b24840a/IMG_14.481.00_01.jpg, https://yacht-parts.ru/upload/resize_cache/iblock/89e/os8cymd28j5ne7n3ni4fqbr19665ujcl/340_340_140cd750bba9870f18aada2478b24840a/IMG_14.481.00_02.jpg, https://yacht-parts.ru/upload/resize_cache/iblock/b25/8dui3cffaj0vyer9bq9v346mfydkn264/340_340_140cd750bba9870f18aada2478b24840a/IMG_14.481.00_01.jpg
17 | Электросистема | OS-14.481.92 |  | Osculati 14.481.92 - Ввод кабельный 150x100мм труба Ø35мм из кислостойкой нержавеющей стали AISI316 | 4 665 руб. | Ввод кабельный Osculati 14.481.92 изготовлен из высококачественной кислотостойкой нержавеющей стали AISI 316 с полированной поверхностью. Он предназначен для прокладки электрических кабелей от основания мачты до внутренней кабины судна. Благодаря диаметру трубы 35 мм и размерам 150x100 мм он обеспечивает надежную защиту и удобство монтажа кабелей, обеспечивая долговечность и устойчивость к агрессивной среде морской среды. Этот ввод кабельный идеально подходит для использования на яхтах, катерах и других морских судах, где требуется надежная и эстетичная система прокладки электрических соединений. | https://yacht-parts.ru/upload/resize_cache/iblock/681/3gbnfvv80lzf2kg3b52lu8hir2mkomgi/56_56_140cd750bba9870f18aada2478b24840a/IMG_14.481.92_01.jpg, https://yacht-parts.ru/upload/resize_cache/iblock/d85/ryrp2jqeirbvzipvubobujrfenv5p8gt/56_56_140cd750bba9870f18aada2478b24840a/IMG_14.481.92_02.jpg, https://yacht-parts.ru/upload/resize_cache/iblock/d85/ryrp2jqeirbvzipvubobujrfenv5p8gt/340_340_140cd750bba9870f18aada2478b24840a/IMG_14.481.92_02.jpg, https://yacht-parts.ru/upload/resize_cache/iblock/681/3gbnfvv80lzf2kg3b52lu8hir2mkomgi/340_340_140cd750bba9870f18aada2478b24840a/IMG_14.481.92_01.jpg
18 | Электросистема | OS-14.545.00 |  | Osculati 14.545.00 - Аккумуляторный ящик водонепроницаемый вентилируемый 100 А·ч 420x245x270 мм | 5 095 руб. | Аккумуляторный ящик Osculati 14.545.00 представляет собой водонепроницаемое и вентилируемое решение для хранения батарей емкостью до 100 А·ч, изготовленное из прочного серо-голубого моплена в соответствии со стандартами ISO 10133. Этот ящик обеспечивает надежную защиту аккумулятора от внешних воздействий и перегрева благодаря продуманной системе вентиляции. Внутренние размеры ящика составляют 360x185x220 мм, что позволяет разместить батарею внутри с максимальной эффективностью, а внешние размеры 420x245x270 мм обеспечивают компактность и удобство установки. Оснащенный системой крепления, этот ящик легко монтируется и фиксируется, что делает его идеальным выбором для использования в морской и автомобильной сферах, где важны надежность, безопасность и соответствие высоким стандартам качества. | https://yacht-parts.ru/upload/resize_cache/iblock/f77/unbb8mu9qd2shk5yoia030iz905r2xpv/56_56_140cd750bba9870f18aada2478b24840a/IMG_14.545.00_02.jpg, https://yacht-parts.ru/upload/resize_cache/iblock/f77/unbb8mu9qd2shk5yoia030iz905r2xpv/340_340_140cd750bba9870f18aada2478b24840a/IMG_14.545.00_02.jpg, https://yacht-parts.ru/upload/resize_cache/iblock/33c/p3xytvpo4yw39ripu09ap1qjuuzajavo/340_340_140cd750bba9870f18aada2478b24840a/IMG_14.545.00_01.jpg, https://yacht-parts.ru/upload/resize_cache/iblock/33c/p3xytvpo4yw39ripu09ap1qjuuzajavo/56_56_140cd750bba9870f18aada2478b24840a/IMG_14.545.00_01.jpg
19 | Электросистема | OS-14.546.03 | Osculati | Osculati 14.546.03 - Ремень крепления аккумуляторной батареи 95 см | 515 руб. | Ремень крепления аккумуляторной батареи Osculati 14.546.03 длиной 95 см предназначен для надежной фиксации аккумулятора на судне или в автомобиле. Изготовлен из высококачественного материала, обеспечивающего долговечность и надежность в эксплуатации. Этот ремень идеально подходит для замены или улучшения стандартной ленты фиксации, обеспечивая безопасное и надежное крепление аккумуляторной батареи в нужном положении. | https://yacht-parts.ru/upload/resize_cache/iblock/bda/340_340_140cd750bba9870f18aada2478b24840a/OS_14.546.03.jpg
0 | Электросистема | OS-14.546.04 |  | Osculati 14.546.04 - Ремень крепления аккумуляторной батареи 110 см | 576 руб. | Ремень крепления аккумуляторной батареи Osculati 14.546.04 длиной 110 см предназначен для надежной фиксации аккумулятора на судне или в автомобиле. Этот товар представляет собой запасную ленту фиксации, изготовленную из прочного материала, который обеспечивает надежное крепление и долговечность в условиях эксплуатации. Ремень идеально подходит для замены стандартной или поврежденной ленты, обеспечивая безопасное и устойчивое положение аккумуляторной батареи в необходимом месте. | https://yacht-parts.ru/upload/resize_cache/iblock/e1d/340_340_140cd750bba9870f18aada2478b24840a/OS_14.546.04.jpg
1 | Электросистема | OS-14.547.02 | Osculati | Osculati 14.547.02 - Аккумуляторный ящик 421x245x309мм для АКБ до 105Ач с герметичной розеткой и гнездом USB | 12 869 руб. | Аккумуляторный ящик Osculati 14.547.02 размером 421x245x309 мм предназначен для удобного хранения и защиты аккумуляторных батарей до 105 Ач. Изготовлен из прочного полипропилена, он оснащен внешними зажимами для быстрого подключения, индикатором заряда батареи и необходимыми аксессуарами, включая герметичную розетку с автоматическим предохранителем на 10А и двойное герметичное USB-гнездо с выходом 2x2.4A. Ящик обеспечивает защиту от влаги и удобство использования на судне или в автомобиле, а его компактные внешние размеры делают его легко размещаемым в ограниченных пространствах. | https://yacht-parts.ru/upload/resize_cache/iblock/5f1/340_340_140cd750bba9870f18aada2478b24840a/OS_14.547.02_01.jpg, https://yacht-parts.ru/upload/resize_cache/iblock/f49/56_56_140cd750bba9870f18aada2478b24840a/OS_14.547.02_03.jpg, https://yacht-parts.ru/upload/resize_cache/iblock/a6d/56_56_140cd750bba9870f18aada2478b24840a/OS_14.547.02_02.jpg, https://yacht-parts.ru/upload/resize_cache/iblock/a6d/340_340_140cd750bba9870f18aada2478b24840a/OS_14.547.02_02.jpg, https://yacht-parts.ru/upload/resize_cache/iblock/5f1/56_56_140cd750bba9870f18aada2478b24840a/OS_14.547.02_01.jpg, https://yacht-parts.ru/upload/resize_cache/iblock/f49/340_340_140cd750bba9870f18aada2478b24840a/OS_14.547.02_03.jpg
2 | Электросистема | OS-14.548.00 |  | Osculati 14.548.00 - Двойная площадка для крепления аккумуляторной батареи 118x105 мм | 1 095 руб. | Двойная площадка Osculati 14.548.00 предназначена для надежного крепления аккумуляторной батареи размером 118x105 мм. В комплекте идет ремень длиной 135 см с регулируемым замком для удобной фиксации, две пластиковые пластины для установки батареи, два переходника и восемь винтов размером 3.9x16 мм для крепления. Изготовлена из прочного пластика, площадка обеспечивает надежное и безопасное расположение аккумулятора, удобную для установки на судне или в автомобиле. | https://yacht-parts.ru/upload/resize_cache/iblock/450/xuu6c5h1edyq8fl3ufsx63kl9726n7f5/56_56_140cd750bba9870f18aada2478b24840a/IMG_14.548.00_02.jpg, https://yacht-parts.ru/upload/resize_cache/iblock/a45/b0h1prt3akc9kgwq5k8a112z254xnili/56_56_140cd750bba9870f18aada2478b24840a/IMG_14.548.00_01.jpg, https://yacht-parts.ru/upload/resize_cache/iblock/450/xuu6c5h1edyq8fl3ufsx63kl9726n7f5/340_340_140cd750bba9870f18aada2478b24840a/IMG_14.548.00_02.jpg, https://yacht-parts.ru/upload/resize_cache/iblock/a45/b0h1prt3akc9kgwq5k8a112z254xnili/340_340_140cd750bba9870f18aada2478b24840a/IMG_14.548.00_01.jpg
3 | Электросистема | OS-14.549.01 |  | Osculati 14.549.01 - Поддон из чёрной резины под аккумуляторную батарею 80 А·ч 280x177 мм | 1 454 руб. | Поддон Osculati 14.549.01 из черной резины предназначен для установки аккумуляторной батареи емкостью до 80 А·ч. Изготовленный из прочного материала, он обеспечивает надежное удержание аккумулятора благодаря антискользящим свойствам и предотвращает протечку кислоты, собирая её в случае утечки. Размеры поддона составляют 280x177 мм, что обеспечивает идеальную посадку и защиту аккумулятора, делая его удобным для использования как на судне, так и в автомобиле. | https://yacht-parts.ru/upload/resize_cache/iblock/680/340_340_140cd750bba9870f18aada2478b24840a/OS_14.549.01.jpg
4 | Электросистема | OS-14.549.02 |  | Osculati 14.549.02 - Поддон из чёрной резины под аккумуляторную батарею 125 А·ч 355x177 мм | 1 795 руб. | Поддон Osculati 14.549.02 из черной резины предназначен для установки аккумуляторной батареи емкостью до 125 А·ч. Этот продукт обладает антискользящими свойствами, что обеспечивает надёжное расположение аккумулятора и предотвращает его скольжение. Поддон также способен собирать любые возможные утечки кислоты, что обеспечивает безопасность и защиту поверхности установки. Его размеры составляют 355x177 мм, что делает его идеальным для использования среди широкого спектра аккумуляторных батарей различных марок и моделей. | https://yacht-parts.ru/upload/resize_cache/iblock/98f/340_340_140cd750bba9870f18aada2478b24840a/OS_14.549.02.jpg
5 | Электросистема | OS-14.561.02 |  | Osculati 14.561.02 - Врезная монтажная коробка круглая из белого пластика 143 x 70 мм | 3 416 руб. | Врезная монтажная коробка Osculati 14.561.02 изготовлена из белого ABS-пластика и предназначена для удобного врезного монтажа изоляторов батареи и переключателей батарей. Её круглое отверстие имеет диаметр 143 мм, а глубина врезки составляет 70 мм, что обеспечивает достаточно места для установки и надежное крепление электрооборудования на судне или в автомобиле. Материал коробки обеспечивает прочность и долговечность конструкции, а встроенные отделения делают установку компонентов удобной и эстетичной. | https://yacht-parts.ru/upload/resize_cache/iblock/e61/1v6ilu2hknxw3nxpxcsl0omryttdk5y1/340_340_140cd750bba9870f18aada2478b24840a/IMG_14.561.02.jpg
6 | Электросистема | OS-14.561.03 |  | Osculati 14.561.03 - Врезная монтажная коробка квадратная из белого пластика 149 x 149 x 70 мм | 3 416 руб. | Врезная монтажная коробка Osculati 14.561.03 изготовлена из белого ABS-пластика и предназначена для удобного врезного монтажа изоляторов батареи и переключателей батарей. Её квадратное отверстие имеет размеры 149 x 149 мм, а глубина врезки составляет 90 мм, обеспечивая достаточно пространства для установки электрооборудования на судне или в автомобиле. Коробка оснащена специальными отделениями для установки изоляторов батареи моделей 14.905.00 и 14.920.00, что делает её удобным и функциональным выбором для обеспечения безопасного и эстетичного монтажа электрооборудования на борту. | https://yacht-parts.ru/upload/resize_cache/iblock/e07/yzzupxs0m87nz0v5o6o5234llw2dazc6/340_340_140cd750bba9870f18aada2478b24840a/IMG_14.561.03.jpg
7 | Электросистема | OS-14.587.01 |  | Osculati 14.587.01 - Marinco 6364CRN розетка влагозащищенная 50A 125/250B | 21 092 руб. | Розетка влагозащищенная Marinco 6364CRN 50A 125/250B (Osculati 14.587.01) представляет собой высококачественное устройство для морских и автомобильных условий. Изготовлена из термополимера с высокостойким стеклом и оснащена никелированными латунными контактами, что обеспечивает надёжное соединение и защиту от коррозии. Эта розетка полностью влагозащищена, что делает её идеальным выбором для использования на борту судна или в других условиях, требующих надёжного электрического соединения при высоких токах до 50 А и напряжениях 125/250 В. Она предназначена для соединения с гнездом 14.487.01 и обеспечивает надёжное электрическое соединение с женскими контактами, обеспечивая безопасность и долговечность в эксплуатации. | https://yacht-parts.ru/upload/resize_cache/iblock/a87/340_340_140cd750bba9870f18aada2478b24840a/OS_14.587.01.jpg
8 | Электросистема | OS-14.587.03 |  | Osculati 14.587.03 - Marinco 6360CRNXPK розетка влагозащищенная 32A 230B | 22 732 руб. | Розетка влагозащищенная Marinco 6360CRNXPK 32A 230B (Osculati 14.587.03) представляет собой надёжное электрическое соединение для использования в условиях высокой влагозащищённости. Изготовлена из термополимера с высокостойким стеклом, а контакты выполнены из никелированной латуни, что обеспечивает долговечность и надёжность в эксплуатации. Эта розетка подходит для двухполюсного однофазного соединения (3 провода) и предназначена для использования с разъёмом 14.487.03. Рассчитана на ток до 32 А при напряжении 230 В (или до 50 А при 110 В), что делает её идеальным выбором для морской и автомобильной электрики, где требуется надёжное электрическое подключение во влажных условиях. | https://yacht-parts.ru/upload/resize_cache/iblock/491/340_340_140cd750bba9870f18aada2478b24840a/OS_14.587.03.jpg
9 | Электросистема | OS-14.587.04 |  | Osculati 14.587.04 - Marinco 7715CRNXPK 30A всепогодный кожух 30A с резьбовым уплотнительным кольцом для розеток Marinco | 4 535 руб. | Речь идет о водонепроницаемом кожухе Marinco 7715CRNXPK 30A (Osculati 14.587.04), который предназначен для защиты розеток Marinco в условиях высокой влагозащищённости. Изготовлен из термополимера с высокостойким стеклом и оборудован контактами из никелированной латуни, он гарантирует надёжное электрическое соединение и защиту от влаги. Этот кожух подходит для трёхпроводных двухполюсных монофазных систем с уплотнительным кольцом с резьбой, обеспечивающим надёжное крепление и герметичность. Рассчитан на ток до 30 А, что делает его идеальным для использования на судах, в яхт-клубах или в других морских и автомобильных условиях, где требуется защита от воды и влаги для электрических соединений. | https://yacht-parts.ru/upload/resize_cache/iblock/849/340_340_140cd750bba9870f18aada2478b24840a/OS_14.587.04.jpg
10 | Электросистема | OS-14.587.06 | Osculati | Osculati 14.587.06 - Marinco 6401CRCX розетка влагозащищенная 63A 230B | 29 146 руб. | Розетка Marinco 6401CRCX 63A 230B (Osculati 14.587.06) представляет собой высококачественное влагозащищенное устройство, изготовленное из термополимера с высокостойким стеклом и с контактами из никелированной латуни. Эта розетка предназначена для тяжелых условий эксплуатации и обеспечивает надежное электрическое соединение в двухпроводных однофазных системах. Она совместима с разъемом для гнезда 14.487.06 и поддерживает ток до 63 А при напряжении 230 В. Marinco 6401CRCX идеально подходит для использования в морских условиях, где требуется высокая степень защиты от воды и влаги, обеспечивая надежность и долговечность в эксплуатации. | https://yacht-parts.ru/upload/resize_cache/iblock/ed4/340_340_140cd750bba9870f18aada2478b24840a/OS_14.587.06.jpg
11 | Электросистема | OS-14.587.09 | Osculati | Osculati 14.587.09 - Marinco 6402CRCX розетка влагозащищенная трехфазная 63A 230B | 34 009 руб. | Розетка Marinco 6402CRCX 63A 230B (Osculati 14.587.09) представляет собой высококачественное влагозащищенное устройство для трёхфазных систем. Изготовлена из термополимера с высокостойким стеклом и оснащена контактами из никелированной латуни, что обеспечивает надёжное электрическое соединение. Эта розетка предназначена для тяжёлых условий эксплуатации и совместима с разъёмом для гнезда 14.487.09. Рассчитана на ток до 63 А при напряжении 230 В, что делает её идеальным выбором для использования в морских условиях или в других средах, требующих высокой степени защиты от влаги и надёжности работы. | https://yacht-parts.ru/upload/resize_cache/iblock/67f/340_340_140cd750bba9870f18aada2478b24840a/OS_14.587.09.jpg
12 | Электросистема | OS-14.592.01 | Osculati | Osculati 14.592.01 - Sea Water Resistant кабель трёхжильный 3x2,5мм2 220В 16А Ø11мм с двойной защитной оболочкой синий 50м | 38 691 руб. | Sea Water Resistant кабель Osculati 14.592.01 представляет собой трёхжильный силовой кабель с сечением 3x2,5 мм² и номинальным напряжением 220 В и током до 16 А. Он обладает двойной защитной оболочкой: первая обеспечивает защиту от механических повреждений, а вторая — от воздействия морской воды и коррозивных веществ. Кабель изготовлен в соответствии с европейскими стандартами, используется для надёжного подключения различных электрических устройств на судах и в морских условиях, где требуется высокая степень защиты и надёжности соединений. Подходит для использования с различными гнездами и разъёмами, обеспечивая устойчивость к внешним воздействиям и долговечность в эксплуатации на протяжении всей длины бухты в 50 метров. | https://yacht-parts.ru/upload/resize_cache/iblock/482/tzc8d2wp76ioh7voixy96r1e0ux3c68i/340_340_140cd750bba9870f18aada2478b24840a/IMG_14.592.01.jpg
13 | Электросистема | OS-14.592.02 | Osculati | Osculati 14.592.02 - Sea Water Resistant кабель трёхжильный 3x2,5мм2 220В 16А Ø11мм с двойной защитной оболочкой белый 50м | 37 541 руб. | Sea Water Resistant кабель Osculati 14.592.02 представляет собой трёхжильный силовой кабель с сечением 3x2,5 мм² и номинальным напряжением 220 В, способный выдерживать ток до 16 А. Кабель оборудован двойной защитной оболочкой: первая из них предназначена для защиты от механических повреждений, а вторая — для предотвращения проникновения морской воды и коррозивных веществ. Изготовлен в соответствии с европейскими стандартами кабельных изделий, он подходит для надёжного подключения различных электрических устройств в морских условиях, обеспечивая высокую степень защиты и долговечность в эксплуатации на протяжении всей длины бухты в 50 метров. | https://yacht-parts.ru/upload/resize_cache/iblock/8d8/wfgu5vv8bwbi2djp2n7vr00sudy10fun/340_340_140cd750bba9870f18aada2478b24840a/IMG_14.592.02.jpg
14 | Электросистема | OS-14.593.00 | Osculati | Osculati 14.593.00 -Sea Water Resistant кабель трёхжильный 3x6мм2 220В 32А Ø14мм с двойной защитной оболочкой желтый 50м | 80 219 руб. | Sea Water Resistant кабель Osculati 14.593.00 представляет собой трёхжильный силовой кабель с сечением 3x6 мм² и номинальным напряжением 220 В, способный выдерживать ток до 32 А. Он оснащен двойной защитной оболочкой: первая служит защитой от механических повреждений, а вторая предотвращает воздействие морской воды и коррозивных веществ. Кабель изготовлен в соответствии с европейскими стандартами для силовых кабелей, что обеспечивает его высокую надежность и долговечность в эксплуатации. Подходит для использования с различными гнездами и разъемами, предназначенными для морских условий, идеально подходит для применения на яхтах и других водных судах, где требуется высокая степень защиты от внешних воздействий. | https://yacht-parts.ru/upload/resize_cache/iblock/aa6/340_340_140cd750bba9870f18aada2478b24840a/OS_14.593.00.jpg
15 | Электросистема | OS-14.593.01 |  | Osculati 14.593.01 - Sea Water Resistant кабель трёхжильный 3x6мм2 220В 32А Ø14мм с двойной защитной оболочкой синий 50м | 79 768 руб. | Sea Water Resistant кабель Osculati 14.593.01 предназначен для использования в условиях, требующих высокой степени защиты от внешних воздействий, таких как морская среда. Состоит из трёхжильного медного провода с сечением 3x6 мм² и способен передавать напряжение до 220 В и ток до 32 А. Кабель имеет двойную защитную оболочку: первая защищает от механических повреждений, вторая — от влияния морской воды и коррозии. Это обеспечивает надёжное и безопасное подключение различных электрических устройств на судах и в других условиях, где важна стойкость к агрессивной окружающей среде. | https://yacht-parts.ru/upload/resize_cache/iblock/8c5/7v5gvz60i0pbe0xnz9kx2hw2nx6zxv84/340_340_140cd750bba9870f18aada2478b24840a/IMG_14.593.01.jpg
16 | Электросистема | OS-14.593.02 |  | Osculati 14.593.02 - Sea Water Resistant кабель трёхжильный 3x6мм2 220В 32А Ø14мм с двойной защитной оболочкой белый 50м | 78 851 руб. | Кабель Osculati 14.593.02 - это высококачественный трёхжильный кабель сечением 3x6мм², специально разработанный для использования в условиях морской среды. Этот кабель, соответствующий стандартам ЕС для силовых кабелей, оснащён проводами из меди с высокой проводимостью и двумя защитными оболочками. Первая оболочка обеспечивает защиту от случайных ударов, а вторая защищает от воздействия морской воды и коррозионных агентов. Кабель способен выдерживать ток силой 32 А при напряжении 220 В и имеет внешний диаметр 14 мм. Поставляется в катушках длиной 50 метров. Белая оболочка кабеля идеально подходит для использования с розетками и вилками моделей 14.332.00 и 14.305.00, обеспечивая надёжное и долговечное соединение в самых суровых условиях. | https://yacht-parts.ru/upload/resize_cache/iblock/0b5/03t217owluaw69agi0bkq0eq8463daoj/340_340_140cd750bba9870f18aada2478b24840a/IMG_14.593.02.jpg
17 | Электросистема | OS-14.595.00 | Osculati | Osculati 14.595.00 - Sea Water Resistant кабель трёхжильный 3x10мм2 220В 63А Ø19мм с двойной защитной оболочкой желтый 50м | 128 760 руб. | Кабель Osculati 14.595.00 - это высококачественный трёхжильный кабель сечением 3x10мм², разработанный специально для использования в условиях морской среды. Этот кабель, изготовленный в соответствии с европейскими стандартами для силовых кабелей, оснащён проводами из меди с высокой проводимостью и двумя защитными оболочками. Первая оболочка обеспечивает надёжную защиту от случайных ударов, а вторая защищает кабель от воздействия морской воды и коррозионных агентов, что делает его идеальным для морских приложений. Кабель способен выдерживать ток силой 63 А при напряжении 220 В и имеет внешний диаметр 19 мм. Он поставляется в катушках длиной 50 метров, что позволяет использовать его в различных масштабных проектах. Яркая жёлтая оболочка кабеля обеспечивает его видимость и соответствие стандартам безопасности, и он совместим с розетками и вилками моделей 14.487.03, 14.587.03, 14.636.10 и 14.634.30, гарантируя надёжное и долговечное соединение в самых суровых условиях. | https://yacht-parts.ru/upload/resize_cache/iblock/256/sh1g4xm4hs3hdnvmlj8k68x3w93trudx/340_340_140cd750bba9870f18aada2478b24840a/IMG_14.595.00.jpg
18 | Электросистема | OS-14.595.01 |  | Osculati 14.595.01 - Sea Water Resistant кабель трёхжильный 3x10мм2 220В 63А Ø19мм с двойной защитной оболочкой желтый 50м | 129 082 руб. | Кабель Osculati 14.595.01 - это высококачественный трёхжильный кабель сечением 3x10мм², предназначенный для использования в морских условиях. Этот кабель соответствует европейским стандартам для силовых кабелей и оснащён проводами из меди с высокой проводимостью, что обеспечивает надёжную передачу электричества. Он имеет две защитные оболочки: первая оболочка защищает от случайных механических повреждений, а вторая - от воздействия морской воды и коррозионных агентов. Кабель рассчитан на ток силой 63 А при напряжении 220 В и имеет внешний диаметр 19 мм. Поставляется в катушках длиной 50 метров, что позволяет использовать его для различных нужд. Яркая жёлтая оболочка кабеля обеспечивает его видимость и соответствие стандартам безопасности. Кабель совместим с розетками и вилками моделей 14.325.00 и 14.326.00, обеспечивая надёжное и долговечное соединение в самых суровых условиях эксплуатации. | https://yacht-parts.ru/upload/resize_cache/iblock/44e/87ogd5pmodewr6ht13pl9k8ahjw5t6d1/340_340_140cd750bba9870f18aada2478b24840a/IMG_14.595.01.jpg
19 | Электросистема | OS-14.595.02 |  | Osculati 14.595.02 - Sea Water Resistant кабель трёхжильный 3x10мм2 220В 63А Ø19мм с двойной защитной оболочкой белый 50м | 124 887 руб. | Кабель Osculati 14.595.02 - это высококачественный трёхжильный кабель сечением 3x10мм², предназначенный для использования в морских условиях. Этот кабель изготовлен в соответствии с европейскими стандартами для силовых кабелей и оснащён проводами из меди с высокой проводимостью, что обеспечивает надёжную и стабильную передачу электричества. Он имеет две защитные оболочки: первая оболочка защищает от случайных механических повреждений, а вторая обеспечивает защиту от воздействия морской воды и коррозионных агентов, что делает его идеальным для использования в морской среде. Кабель рассчитан на ток силой 63 А при напряжении 220 В и имеет внешний диаметр 19 мм. Поставляется в катушках длиной 50 метров, что позволяет использовать его для различных задач. Белая оболочка кабеля обеспечивает его видимость и соответствует стандартам безопасности. Кабель совместим с розетками и вилками моделей 14.326.00, 14.587.03 и 14.587.06, обеспечивая надёжное и долговечное соединение даже в самых суровых условиях эксплуатации. | https://yacht-parts.ru/upload/resize_cache/iblock/616/1jp6sfvuz2yzep7vdqgoa8q1tcng00sw/340_340_140cd750bba9870f18aada2478b24840a/IMG_14.595.02_01.jpg
0 | Электросистема | OS-14.596.00 |  | Osculati 14.596.00 - Sea Water Resistant кабель трёхжильный 4x10мм2 125-220В 50А Ø19мм с двойной защитной оболочкой желтый 50м | 164 168 руб. | Кабель Osculati 14.596.00 - это высококачественный трёхжильный кабель сечением 4x10мм², специально разработанный для использования в морских условиях. Изготовленный в соответствии с европейскими стандартами для силовых кабелей, он оснащён медными проводами с высокой проводимостью, что обеспечивает надёжную и стабильную передачу электричества. Кабель имеет две защитные оболочки: первая оболочка защищает от случайных механических повреждений, а вторая обеспечивает защиту от морской воды и коррозионных агентов, что делает его идеальным для использования в морской среде. Кабель способен выдерживать ток силой 50 А при напряжении 125-220 В и имеет внешний диаметр 19 мм. Поставляется в катушках длиной 50 метров, что позволяет использовать его для различных задач и проектов. Яркая жёлтая оболочка кабеля обеспечивает его видимость и соответствие стандартам безопасности. Кабель совместим с розетками и вилками моделей 14.487.01, 14.587.01 и 14.587.04, обеспечивая надёжное и долговечное соединение даже в самых суровых условиях эксплуатации. | https://yacht-parts.ru/upload/resize_cache/iblock/6b0/340_340_140cd750bba9870f18aada2478b24840a/OS_14.596.00.jpg
1 | Электросистема | OS-14.634.30 |  | Osculati 14.634.30 - Marinco Easy Lock 6343EL-BX силовой кабельный разъем круглый 32 А 230 B | 21 715 руб. | Силовой кабельный разъем Marinco Easy Lock 6343EL-BX (Osculati 14.634.30) представляет собой высококачественное решение для обеспечения электрических соединений на берегу или на воде. Он обладает полной герметичностью, что делает его идеальным для использования в морских условиях, где важна защита от влаги. Разъем изготовлен из термополимера с высокой степенью стекловолокна, что придаёт ему прочность и устойчивость к механическим повреждениям. Контакты выполнены из никелированной латуни для обеспечения надёжного электрического контакта и защиты от коррозии. Marinco Easy Lock 6343EL-BX поддерживает напряжение до 230 В и ток до 32 A (или 50 A при 125 V), что позволяет использовать его с различными электрическими устройствами на яхтах, катерах и других водных судах. | https://yacht-parts.ru/upload/resize_cache/iblock/8e6/340_340_140cd750bba9870f18aada2478b24840a/OS_14.634.30.jpg
2 | Электросистема | OS-14.636.10 |  | Osculati 14.636.10 - Marinco 6361CRN вилка двухполюсная однофазная 32 А 230 B для подключения к береговой сети | 21 023 руб. | Вилка Marinco 6361CRN (Osculati 14.636.10) представляет собой надёжное решение для подключения к береговой сети на яхтах и других водных судах. Изготовлена из высококачественного термополимера с высокой степенью стекловолокна, обеспечивающего полную герметичность и защиту от воздействия воды. Контакты из никелированной латуни обеспечивают долговечность и надёжный электрический контакт при подключении к электрическим сетям напряжением до 230 В и током до 32 А (или 50 А при 125 В). Вилка имеет трёхпроводную двухполярную конфигурацию, что обеспечивает соответствие стандартам безопасности и удобство в использовании при пристанях и доках. | https://yacht-parts.ru/upload/resize_cache/iblock/75d/340_340_140cd750bba9870f18aada2478b24840a/OS_14.636.10.jpg
3 | Электросистема | OS-14.771.70 |  | Osculati 14.771.70 - Герметичный кожух из жёлтого ПВХ Marinco 7717N | 5 200 руб. | Герметичный кожух Osculati 14.771.70 из жёлтого ПВХ от Marinco 7717N представляет собой надёжное решение для защиты электрических компонентов от воды. Изготовлен из термополимера с высокоустойчивым стеклом и оснащён контактами из никелированной латуни, он обеспечивает полную водонепроницаемость. Этот кожух предназначен для использования с 3-х проводными биполярными монофазными системами и идеально подходит для установки на соответствующий продукт 14.636.10, обеспечивая надёжную защиту и долговечность в морских условиях. | https://yacht-parts.ru/upload/resize_cache/iblock/11f/340_340_140cd750bba9870f18aada2478b24840a/OS_14.771.70.jpg
4 | Электросистема | OS-14.798.01 |  | Osculati 14.798.01 - Наконечник под ножевой разъем тип гнездо 6.35 мм 1.2 - 2.5 мм2 100 штук | 7 500 руб. | Наконечник Osculati 14.798.01 под ножевой разъем типа гнездо, диаметром 6,35 мм, представляет собой высококачественное изделие, предназначенное для надежного соединения кабелей с сечением от 1,2 до 2,5 мм². Изготовленные из прочных материалов, эти наконечники обеспечивают стабильное и безопасное соединение, что особенно важно в условиях повышенных нагрузок и вибраций. С размерами 6,35 мм (A), 0,8 мм (B), 28 мм (C) и 4,9 мм (D), они идеально подходят для широкого спектра применений. В комплекте поставляется 100 штук, что обеспечивает долгий срок использования и возможность выполнения множества соединений без необходимости частых закупок. | https://yacht-parts.ru/upload/iblock/d2d/OS_14.798.01.jpg
5 | Электросистема | OS-14.798.02 |  | Osculati 14.798.02 - Наконечник под ножевой разъем тип штекер 6.35 мм 1.2 - 2.5 мм2 100 штук | 7 500 руб. | Наконечник Osculati 14.798.02 под ножевой разъем типа штекер диаметром 6,35 мм предназначен для обеспечения надежного электрического соединения кабелей с сечением от 1,2 до 2,5 мм². Этот наконечник отличается прочностью и долговечностью, что делает его идеальным для использования в условиях, требующих стабильного и безопасного соединения. С размерами 6,35 мм (A), 0,8 мм (B), 28 мм (C) и 4,9 мм (D), он подходит для широкого спектра применений, обеспечивая надежное и долговечное соединение. В комплекте поставляется 100 штук, что позволяет эффективно использовать их в различных проектах и значительно упрощает процесс монтажа и обслуживания электрических систем. | https://yacht-parts.ru/upload/iblock/98a/OS_14.798.02.jpg
6 | Электросистема | OS-14.800.01 |  | Osculati 14.800.01 - Кольцевой кабельный наконечник с изоляцией 1.2 - 2.5 мм2 4.3 мм 100 шт/уп | 7 500 руб. | Кольцевой кабельный наконечник Osculati 14.800.01 с изоляцией предназначен для обеспечения надежного и герметичного соединения кабелей с сечением от 1,2 до 2,5 мм². Он обладает водонепроницаемыми свойствами, что делает его идеальным для использования в условиях повышенной влажности или в морской среде. Наконечник имеет диаметр отверстия 4,3 мм и размеры 4,3 мм (A), 8,5 мм (B), 28 мм (C), и 4,9 мм (D). Эти характеристики обеспечивают прочность и надежность соединения, предотвращая коррозию и повреждения кабелей. В одной упаковке содержится 100 штук, что делает его удобным для крупных проектов или длительного использования. | https://yacht-parts.ru/upload/resize_cache/iblock/970/340_340_140cd750bba9870f18aada2478b24840a/OS_14.800.01.jpg
7 | Электросистема | OS-14.800.02 |  | Osculati 14.800.02 - Кольцевой кабельный наконечник с изоляцией 1.2 - 2.5 мм2 5.3 мм 100 шт/уп | 7 500 руб. | Кольцевой кабельный наконечник Osculati 14.800.02 с изоляцией обеспечивает надежное и герметичное соединение кабелей с сечением от 1,2 до 2,5 мм². Благодаря водонепроницаемым свойствам, этот наконечник идеально подходит для использования в условиях повышенной влажности или в морской среде, обеспечивая долговечность и защиту от коррозии. Он имеет диаметр отверстия 5,3 мм и размеры: 5,3 мм (A), 9,5 мм (B), 29 мм (C) и 4,9 мм (D), что обеспечивает прочное и надежное соединение. В одной упаковке содержится 100 штук, что делает его удобным для крупных проектов или длительного использования. | https://yacht-parts.ru/upload/resize_cache/iblock/d48/340_340_140cd750bba9870f18aada2478b24840a/OS_14.800.02.jpg
8 | Электросистема | OS-14.800.03 |  | Osculati 14.800.03 - Кольцевой кабельный наконечник с изоляцией 2.5 - 6 мм2 5.3 мм 50 шт/уп | 5 255 руб. | Кольцевые кабельные наконечники Osculati 14.800.03 с изоляцией предназначены для надежного соединения кабелей с сечением от 2,5 до 6 мм². Они обеспечивают высокую степень герметичности, что делает их идеальными для применения в условиях повышенной влажности или в морской среде. Наконечники имеют диаметр отверстия 5,3 мм и размеры: 5,3 мм (A), 9,5 мм (B), 34 мм (C) и 6,4 мм (D). В упаковке содержится 50 штук, что обеспечивает достаточное количество для различных электрических установок и проектов. | https://yacht-parts.ru/upload/resize_cache/iblock/331/340_340_140cd750bba9870f18aada2478b24840a/OS_14.800.03.jpg
9 | Электросистема | OS-14.800.04 |  | Osculati 14.800.04 - Кольцевой кабельный наконечник с изоляцией 2.5 - 6 мм2 6.4 мм 50 шт/уп | 5 458 руб. | Кольцевые кабельные наконечники Osculati 14.800.04 с изоляцией предназначены для надежного соединения кабелей с сечением от 2,5 до 6 мм². Они обеспечивают высокую степень герметичности благодаря водонепроницаемым свойствам, что делает их идеальными для использования в условиях повышенной влажности или в морской среде. Наконечники имеют диаметр отверстия 6,4 мм и размеры: 6,4 мм (A), 12 мм (B), 37 мм (C) и 6,4 мм (D). В упаковке содержится 50 штук, что обеспечивает достаточное количество для различных электрических установок и проектов. | https://yacht-parts.ru/upload/resize_cache/iblock/b8d/340_340_140cd750bba9870f18aada2478b24840a/OS_14.800.04.jpg
10 | Электросистема | OS-14.801.00 |  | Osculati 14.801.00 - Электрический щиток влагозащищенный IP56 с 3 выключателями 12В 15А 90x70 мм | 5 217 руб. | Электрический щиток Osculati 14.801.00 представляет собой влагозащищенное устройство с защитой IP56 и тремя выключателями. Изготовленный из серого алюминия, он оснащен резиновыми колпачками на выключателях и держателями стеклянных предохранителей размером 6x32 мм. Выключатели имеют функцию ON-OFF, за исключением первого (ON-OFF-ON) и последнего (ON-OFF), который снабжен пружинным механизмом для управления сигнальным гудком. Этот щиток идеально подходит для использования в местах с повышенной влажностью, обеспечивая надежную защиту и управление электрическим оборудованием на яхтах или в других морских условиях. | https://yacht-parts.ru/upload/resize_cache/iblock/91e/d702d0yudmwm6icva8jglb1fw469qoq0/340_340_140cd750bba9870f18aada2478b24840a/IMG_14.801.00_01.jpg, https://yacht-parts.ru/upload/resize_cache/iblock/91e/d702d0yudmwm6icva8jglb1fw469qoq0/56_56_140cd750bba9870f18aada2478b24840a/IMG_14.801.00_01.jpg, https://yacht-parts.ru/upload/resize_cache/iblock/dc1/ol0ozahnsimx0keikp5amkx1c1oui1c1/340_340_140cd750bba9870f18aada2478b24840a/IMG_14.801.00_02.jpg, https://yacht-parts.ru/upload/resize_cache/iblock/dc1/ol0ozahnsimx0keikp5amkx1c1oui1c1/56_56_140cd750bba9870f18aada2478b24840a/IMG_14.801.00_02.jpg
11 | Электросистема | OS-14.808.01 | Osculati | Osculati 14.808.01 - Электрический щиток на 14 нагрузок 12В 15А 327x285мм "яхта" | 97 951 руб. | Оскулати 14.808.01 представляет собой электрический щиток для яхт размером 327x285 мм, способный управлять до 14 нагрузок на напряжение 12В и ток до 15А каждая. В комплекте имеются вольтметр и амперметр для контроля электрических параметров, а также изолятор батареи 14.385.00 для безопасного отключения питания. Дополнительно предусмотрена яркая LED индикация на панели, которая активируется при включении выключателей, что обеспечивает удобство использования и контроля за электропитанием на борту. Щиток оснащен водонепроницаемыми выключателями, защищенными резиновым покрытием, и стандартными стеклянными предохранителями, что делает его надежным и долговечным в морских условиях. | https://yacht-parts.ru/upload/resize_cache/iblock/174/340_340_140cd750bba9870f18aada2478b24840a/OS_14.808.01.jpg
12 | Электросистема | OS-14.809.00 | Osculati | Osculati 14.809.00 - Электрический щиток на 14 нагрузок 12В 15А 327x285мм "катер" с магнитно-гидравлическими выключателями | 119 401 руб. | Электрический щиток Osculati 14.809.00 предназначен для катеров и имеет размеры 327x285 мм. Он способен управлять до 14 нагрузок на напряжение 12В с максимальным током до 15А каждая. Щиток оснащен вольтметром и амперметром для мониторинга электрических параметров, а также изолятором батареи 14.385.00 для безопасного отключения питания. Дополнительно предусмотрена яркая LED индикация на панели, которая активируется при включении выключателей. Выключатели выполнены в виде магнитно-гидравлических "Airpax", что обеспечивает надежную и эффективную работу при управлении электрическими цепями на водном транспорте. | https://yacht-parts.ru/upload/resize_cache/iblock/8d4/340_340_140cd750bba9870f18aada2478b24840a/OS_14.809.00.jpg
13 | Электросистема | OS-14.809.01 |  | Osculati 14.809.01 - Электрический щиток на 14 нагрузок 12В 15А 327x285мм "яхта" с магнитно-гидравлическими выключателями | 117 290 руб. | Электрический щиток Osculati 14.809.01 предназначен для яхт и имеет размеры 327x285 мм. Он предназначен для управления до 14 нагрузок на напряжение 12В с максимальным током до 15А каждая. В комплекте щиток оснащен вольтметром и амперметром для наблюдения за электрическими параметрами, а также изолятором батареи 14.385.00 для безопасного отключения питания. Для удобства использования предусмотрена яркая LED индикация на панели, которая активируется при включении выключателей. Выключатели выполнены в виде магнитно-гидравлических "Airpax" (14.736.05; 14.736.10; 14.736.15; 14.736.20), что обеспечивает надежность и эффективность управления электрическими цепями на борту яхты. | https://yacht-parts.ru/upload/resize_cache/iblock/d54/340_340_140cd750bba9870f18aada2478b24840a/OS_14.809.01.jpg
14 | Электросистема | OS-14.810.22 |  | Osculati 14.810.22 - Электрический щиток с 5 выключателями для сети переменного тока 230В 25А 140x285мм | 97 453 руб. | Электрический щиток Osculati 14.810.22 предназначен для сети переменного тока с напряжением 230В и током до 25А. Он комплектуется пятью автоматическими сбросными магнито-термическими выключателями Airpax: один на 15А и три на 5А каждый, а также двуполярным автоматическим выключателем на 30 мА и 25А для защиты от перегрузок. Щиток оборудован светодиодными индикаторами для отображения состояния выключателей, а также светодиодными индикаторами "индикатор питания" и "инверсия полярности". Дополнительно предусмотрен вольтметр 0/300 В для непрерывного контроля напряжения. Размеры щитка составляют 140x285 мм, что делает его компактным и удобным для установки в различных местах на борту судна. | https://yacht-parts.ru/upload/resize_cache/iblock/938/340_340_140cd750bba9870f18aada2478b24840a/OS_14.810.22.jpg
15 | Электросистема | OS-14.845.06 | Osculati | Osculati 14.845.06 - Электрический щиток влагозащищенный IP56 с 6 выключателями 12В 15А 171x135 мм | 18 845 руб. | Электрический щиток Osculati 14.845.06 с влагозащитой IP56 предназначен для использования на судах, где требуется надежное управление электрическим оборудованием. Он оснащен шестью влагозащищенными кулисными выключателями, каждый из которых с интегрированной индикацией включения. Первый выключатель имеет уникальное трехпозиционное положение (ВКЛ-ВЫКЛ-ВКЛ) с двумя отдельными цепями, а последний выключатель предназначен для сигнала гудка. Щиток комплектуется автоматическими влагозащищенными предохранителями (14.845.06: 3 x 10 A, 2 x 15 A, 1 x 20 A), обеспечивающими безопасность и надежность работы электрических цепей. Уровень защиты IP56 гарантирует устойчивость к воде и пыли, а в комплект входят поликарбонатные самоклеящиеся ярлыки с указанием функций на итальянском, английском и немецком языках. Размеры щитка составляют 171x135 мм, и он представлен в вертикальной версии для удобства установки и использования на судне. | https://yacht-parts.ru/upload/resize_cache/iblock/9a9/340_340_140cd750bba9870f18aada2478b24840a/OS_14.845.06.jpg
16 | Электросистема | OS-14.850.04 |  | Osculati 14.850.04 - Электрический щиток влагозащищенный IP65 с 4 тумблерами 12В 37А 124x115 мм | 9 752 руб. | Электрический щиток Osculati 14.850.04 с влагозащитой IP65 предназначен для надежного управления электрическим оборудованием на морских судах. Корпус изготовлен из темно-серого поликарбоната, что обеспечивает высокую прочность и защиту от воздействия влаги. Щиток оснащен четырьмя тумблерами, каждый из которых имеет стабильный зеленый светодиод, подсвечивающий ярлыки с указанием различных функций. Красный светодиод светится при переключении тумблера в положение ВКЛ для наглядной индикации работы. Встроенные автоматические предохранители (2x10 A + 2x5 A) обеспечивают защиту цепей от перегрузок. Размеры щитка составляют 124x115 мм, а скрытые крепежные винты сохраняют его эстетичный внешний вид. Этот щиток идеально подходит для использования на яхтах и катерах, обеспечивая надежное и безопасное электрическое управление в морских условиях. | https://yacht-parts.ru/upload/resize_cache/iblock/467/340_340_140cd750bba9870f18aada2478b24840a/OS_14.850.04.jpg
17 | Электросистема | OS-14.850.05 |  | Osculati 14.850.05 - Электрический щиток влагозащищенный IP65 с 5 тумблерами + USB 12В 37А 165x115 мм | 14 814 руб. | Электрический щиток Osculati 14.850.05 с влагозащитой IP65 представляет собой надежное и функциональное решение для управления электрическим оборудованием на морских судах. Изготовленный из темно-серого поликарбоната, он обеспечивает высокую прочность и защиту от внешних воздействий. Щиток оснащен пятью тумблерами и дополнительным USB-портом для удобного подключения различных устройств. Стабильный зеленый светодиод освещает ярлыки с указанием функций каждого тумблера, что облегчает их использование. Красный светодиод индицирует активное положение ВКЛ для наглядной визуализации работы. Скрытые крепежные винты сохраняют эстетичный внешний вид щитка. Первый тумблер имеет уникальное трехпозиционное положение ВКЛ-ВЫКЛ-ВКЛ с двумя отдельными цепями, а также предусмотрен тумблер с функцией ВКЛ-ВЫКЛ для определенных моделей. Встроенные автоматические предохранители (2x10 A + 3x5 A) обеспечивают безопасность и надежность работы электрических цепей, что делает этот щиток идеальным выбором для морских условий. | https://yacht-parts.ru/upload/resize_cache/iblock/795/340_340_140cd750bba9870f18aada2478b24840a/OS_14.850.05.jpg
18 | Электросистема | OS-14.850.06 |  | Osculati 14.850.06 - Электрический щиток влагозащищенный IP65 с 6 тумблерами 12В 37А 165x115 мм | 13 487 руб. | Электрический щиток Osculati 14.850.06 с влагозащитой IP65 представляет собой идеальное решение для управления электрическим оборудованием на яхтах и катерах. Его корпус выполнен из темно-серого поликарбоната, обеспечивающего высокую прочность и защиту от влаги. Щиток оснащен шестью тумблерами, каждый из которых снабжен стабильным зеленым светодиодом, подсвечивающим ярлыки с указанием функций. Красный светодиод индицирует активное положение выключателя. Для сохранения эстетического внешнего вида предусмотрены скрытые крепежные винты. Первый тумблер имеет трехпозиционное положение (ВКЛ-ВЫКЛ-ВКЛ) с двумя отдельными цепями, а также имеется тумблер с функцией ВКЛ-ВЫКЛ для определенных моделей. Встроенные автоматические предохранители (3x10 A + 3x5 A) обеспечивают надежную защиту электрических цепей. Этот щиток идеально подходит для использования в условиях морской среды, обеспечивая безопасность и надежность электропитания на борту судна. | https://yacht-parts.ru/upload/resize_cache/iblock/e6a/340_340_140cd750bba9870f18aada2478b24840a/OS_14.850.06.jpg
19 | Электросистема | OS-14.855.07 | Osculati | Osculati 14.855.07 - Электрический щиток влагозащищенный IP56 с 7 выключателями 12В 15А 207x124 мм | 21 139 руб. | Электрический щиток Osculati 14.855.07 с защитой IP56 представляет собой идеальное решение для управления электропитанием на яхтах и катерах. Он оснащен семью влагозащищенными рокерными выключателями, включая первый выключатель с тремя положениями (ВКЛ-ВЫКЛ-ВКЛ) и двумя отдельными цепями, а также пружинный выключатель для гудка. В комплекте идут автоматические влагозащищенные предохранители и поликарбонатные самоклеящиеся ярлыки с инструкциями на итальянском, английском и немецком языках. Щиток обеспечивает надежную защиту от воздействия влаги и пыли, соответствуя стандарту IP56, и имеет горизонтальную конструкцию с компактными размерами 207x124 мм, что делает его идеальным выбором для морских условий эксплуатации. | https://yacht-parts.ru/upload/resize_cache/iblock/9a7/340_340_140cd750bba9870f18aada2478b24840a/OS_14.855.07.jpg
0 | Электросистема | OS-14.860.04 |  | Osculati 14.860.04 - PCP Compact панель выключателей водонепроницаемая IP66 4 выключателя 12-24В 20А 131x100 мм | 8 109 руб. | Панель выключателей Osculati 14.860.04 PCP Compact представляет собой компактное и надежное решение для электрического управления на судне. Изготовлена из черного поликарбоната, она обеспечивает высокую степень защиты IP66, что делает её устойчивой к влаге и пыли. Выключатели на панели оснащены встроенными светодиодами: красный подсвечивает надписи в режиме ожидания, зелёный — при активации. Включает сбросные автоматы, обеспечивающие безопасность и удобство в использовании. С размерами 131x100 мм эта панель идеально подходит для мест с ограниченным пространством, обеспечивая надёжное электрическое управление на борту судна. | https://yacht-parts.ru/upload/resize_cache/iblock/4ca/340_340_140cd750bba9870f18aada2478b24840a/OS_14.860.04.jpg
1 | Электросистема | OS-14.860.06 |  | Osculati 14.860.06 - PCP Компактная панель выключателей водонепроницаемая IP66 6 выключателей 12-24В 20А 183x100 мм | 11 511 руб. | Панель выключателей Osculati 14.860.06 PCP Compact представляет собой удобное и надежное решение для электрического управления на водных судах. Изготовлена из прочного черного поликарбоната, она обеспечивает высокую степень защиты IP66, что делает её устойчивой к воздействию влаги и пыли. Выключатели на панели имеют встроенные светодиоды: красный светится при выключенном состоянии, зелёный — при активации. Панель оснащена сбросными автоматическими предохранителями для дополнительной безопасности и удобства в эксплуатации. С компактными размерами 183x100 мм она легко устанавливается в ограниченных пространствах, предлагая надёжное и эффективное электрическое управление на борту судна. | https://yacht-parts.ru/upload/resize_cache/iblock/56f/340_340_140cd750bba9870f18aada2478b24840a/OS_14.860.06.jpg
2 | Электросистема | OS-14.904.00 |  | Osculati 14.904.00 - Прерыватель массы / коммутатор для аккумуляторных батарей с высокой токовой нагрузкой 310 А 12 / 24 В 160 x 160 x 70 мм | 7 117 руб. | Прерыватель массы Osculati 14.904.00 представляет собой надежное устройство для управления аккумуляторными батареями с высокой токовой нагрузкой. Изготовлен из высококачественных материалов, он оснащен замком и дополнительными контактами для автоматического отключения тока к генератору, если выключатель батареи активируется до выключения двигателей. Данный прерыватель поддерживает напряжение 12/24 В и способен выдерживать максимальные нагрузки до 500 А интервально и до 310 А непрерывно. Его компактные размеры (160 x 160 x 70 мм) делают его удобным для установки на суднах различных типов, обеспечивая надежное электрооборудование и защиту системы питания. | https://yacht-parts.ru/upload/resize_cache/iblock/823/6dwk23upgv2saajfv5au1qdi0yngkcz2/340_340_140cd750bba9870f18aada2478b24840a/IMG_14.904.00_01.jpg, https://yacht-parts.ru/upload/resize_cache/iblock/823/6dwk23upgv2saajfv5au1qdi0yngkcz2/56_56_140cd750bba9870f18aada2478b24840a/IMG_14.904.00_01.jpg, https://yacht-parts.ru/upload/resize_cache/iblock/8aa/xgsa9s10cyceyla6jehjzgh0pan8luas/340_340_140cd750bba9870f18aada2478b24840a/IMG_14.904.00_02.jpg, https://yacht-parts.ru/upload/resize_cache/iblock/8aa/xgsa9s10cyceyla6jehjzgh0pan8luas/56_56_140cd750bba9870f18aada2478b24840a/IMG_14.904.00_02.jpg
3 | Электросистема | OS-14.905.00 |  | Osculati 14.905.00 - Прерыватель массы/коммутатор аккумуляторных батарей 380А 12/24В 104x104x85мм для высоких токовых нагрузок | 13 991 руб. | Прерыватель массы/коммутатор аккумуляторных батарей Osculati 14.905.00 представляет собой надежное устройство для управления высокими токовыми нагрузками до 850A (интермиттентная) и 380A (постоянная). Изготовлен из медных контактов и пружин из нержавеющей стали, а корпус выполнен из поликарбоната. Этот продукт оснащен автоматическим прерыванием питания генератора при активации изолятора батареи до выключения двигателя, что делает его идеальным для дизельных двигателей с крупными стартерами. Он сертифицирован по стандартам CE в соответствии с директивой 94/25/CE, что подтверждает его соответствие высоким европейским стандартам качества и безопасности. | https://yacht-parts.ru/upload/resize_cache/iblock/41f/5nfzwy1gipdc1gde8fg1ae6l7grxt5w5/56_56_140cd750bba9870f18aada2478b24840a/IMG_14.905.00_03.jpg, https://yacht-parts.ru/upload/resize_cache/iblock/66b/1kuq49qv4v74921oteo9v7r07azkwc7u/340_340_140cd750bba9870f18aada2478b24840a/IMG_14.905.00_01.jpg, https://yacht-parts.ru/upload/resize_cache/iblock/276/wug7q1vbffyp78orj92amgu3kghe3pwe/340_340_140cd750bba9870f18aada2478b24840a/IMG_14.905.00_02.jpg, https://yacht-parts.ru/upload/resize_cache/iblock/66b/1kuq49qv4v74921oteo9v7r07azkwc7u/56_56_140cd750bba9870f18aada2478b24840a/IMG_14.905.00_01.jpg, https://yacht-parts.ru/upload/resize_cache/iblock/41f/5nfzwy1gipdc1gde8fg1ae6l7grxt5w5/340_340_140cd750bba9870f18aada2478b24840a/IMG_14.905.00_03.jpg, https://yacht-parts.ru/upload/resize_cache/iblock/276/wug7q1vbffyp78orj92amgu3kghe3pwe/56_56_140cd750bba9870f18aada2478b24840a/IMG_14.905.00_02.jpg
4 | Электросистема | OS-14.910.00NE |  | Osculati 14.910.00NE - Водонепроницаемая латунная кнопка черного цвета | 1 779 руб. | Водонепроницаемая латунная кнопка Osculati 14.910.00NE представляет собой надежное устройство для использования в условиях высокой влажности и воды. Изготовлена из нейлона с хромированным латунным кольцом и гайкой, она обеспечивает долговечность и защиту от коррозии. Эта кнопка оснащена латунными контактами и резиновой защитной крышкой, обеспечивающей полную герметичность. Максимальная нагрузка составляет 30 A при 12V, что делает её идеальным выбором для морской и автомобильной техники, где надежность и защита от влаги играют ключевую роль. | https://yacht-parts.ru/upload/iblock/fbb/2fma1se4reg1pf57ertb7f0chc5t0cow/IMG_14.910.00NE_01.jpg, https://yacht-parts.ru/upload/resize_cache/iblock/a84/4xjugfux1pyl9lgh7gmj95ri2u2u8scv/340_340_140cd750bba9870f18aada2478b24840a/IMG_14.910.00NE_02.jpg, https://yacht-parts.ru/upload/resize_cache/iblock/a84/4xjugfux1pyl9lgh7gmj95ri2u2u8scv/56_56_140cd750bba9870f18aada2478b24840a/IMG_14.910.00NE_02.jpg, https://yacht-parts.ru/upload/resize_cache/iblock/fbb/2fma1se4reg1pf57ertb7f0chc5t0cow/56_56_140cd750bba9870f18aada2478b24840a/IMG_14.910.00NE_01.jpg
5 | Электросистема | OS-14.910.00RO |  | Osculati 14.910.00RO - Водонепроницаемая латунная кнопка, красная | 1 779 руб. | Водонепроницаемая латунная кнопка Osculati 14.910.00RO представляет собой надежное устройство с высокой степенью защиты от влаги и коррозии. Изготовлена из нейлона с хромированным латунным кольцом и гайкой, она оснащена латунными контактами и резиновой защитной крышкой, обеспечивающей полную герметичность. Эта кнопка способна выдерживать нагрузку до 30 A при 12V и имеет диаметр вала 15x28 мм. Красный цвет делает её хорошо заметной и подходящей для использования в различных морских и автомобильных приложениях, где требуется надежный и водонепроницаемый переключатель. | https://yacht-parts.ru/upload/iblock/4a5/OS_14.910.00RO.jpg
6 | Электросистема | OS-14.916.01 |  | Osculati 14.916.01 - Самоклеющийся шильдик для навигационных огней из алюминия | 236 руб. | Самоклеющийся шильдик Osculati 14.916.01 предназначен для навигационных огней и изготовлен из алюминия, что обеспечивает высокую прочность и защиту от коррозии. Он оснащен шелкографией, устойчивой к стиранию, что делает надписи на нем долговечными. Шильдик легко приклеивается благодаря самоклеящейся основе. Этот продукт предназначен для использования с различными типами переключателей, включая модели 14.917, 14.918, 14.938 и 14.925.xx. Он имеет диаметр отверстия 12,5 мм, что делает его удобным и универсальным выбором для монтажа на различных судах и морских средствах. | https://yacht-parts.ru/upload/resize_cache/iblock/6e4/mewbvd00amgumiei2xi4xoss767n3hrm/56_56_140cd750bba9870f18aada2478b24840a/IMG_14.916.01_02.jpg, https://yacht-parts.ru/upload/resize_cache/iblock/6e4/mewbvd00amgumiei2xi4xoss767n3hrm/340_340_140cd750bba9870f18aada2478b24840a/IMG_14.916.01_02.jpg, https://yacht-parts.ru/upload/resize_cache/iblock/f53/u7218lkrinh061uuhtgxsd6ytq8k27as/56_56_140cd750bba9870f18aada2478b24840a/IMG_14.916.01_01.jpg, https://yacht-parts.ru/upload/resize_cache/iblock/f53/u7218lkrinh061uuhtgxsd6ytq8k27as/340_340_140cd750bba9870f18aada2478b24840a/IMG_14.916.01_01.jpg
7 | Электросистема | OS-14.916.02 |  | Osculati 14.916.02 - Самоклеющийся шильдик для внутренних светильниковиз алюминия | 236 руб. | Самоклеющийся шильдик Osculati 14.916.02 предназначен для внутренних светильников и изготовлен из алюминия, что обеспечивает надежность и защиту от коррозии. На поверхность шильдика нанесена шелкография, устойчивая к стиранию, что гарантирует долговечность изображений и надписей. Этот продукт легко приклеивается благодаря самоклеящейся основе. Он совместим с переключателями типов 14.917, 14.918, 14.938 и 14.925.xx, имеет диаметр отверстия 12,5 мм, что делает его удобным для установки на различных внутренних светильниках на яхтах, катерах и других морских судах. | https://yacht-parts.ru/upload/resize_cache/iblock/79c/5c95q5kkgqobnghlxz1r4utccx4gg8oy/56_56_140cd750bba9870f18aada2478b24840a/IMG_14.916.02_02.jpg, https://yacht-parts.ru/upload/resize_cache/iblock/539/3vjgccdccpi9xvgxi8syzxfq1brbp740/56_56_140cd750bba9870f18aada2478b24840a/IMG_14.916.02_01.jpg, https://yacht-parts.ru/upload/resize_cache/iblock/79c/5c95q5kkgqobnghlxz1r4utccx4gg8oy/340_340_140cd750bba9870f18aada2478b24840a/IMG_14.916.02_02.jpg, https://yacht-parts.ru/upload/resize_cache/iblock/539/3vjgccdccpi9xvgxi8syzxfq1brbp740/340_340_140cd750bba9870f18aada2478b24840a/IMG_14.916.02_01.jpg
8 | Электросистема | OS-14.916.03 |  | Osculati 14.916.03 - Самоклеющийся шильдик для прожекторов из алюминия | 236 руб. | Самоклеющийся шильдик Osculati 14.916.03 предназначен специально для прожекторов и выполнен из алюминия, что обеспечивает его прочность и защиту от коррозии. На поверхность шильдика нанесена шелкография, устойчивая к стиранию, что гарантирует долговечность изображений и надписей даже при эксплуатации в условиях высокой влажности. Шильдик оснащен самоклеящейся основой, что упрощает его установку на различных прожекторах, совместим с переключателями типов 14.917, 14.918, 14.938 и 14.925.xx. Диаметр отверстия составляет 12,5 мм, что делает его удобным выбором для обозначения и идентификации прожекторов на морских и яхтенных судах. | https://yacht-parts.ru/upload/resize_cache/iblock/ff5/ntif19g1riisevjrzflycu811ggvunq5/340_340_140cd750bba9870f18aada2478b24840a/IMG_14.916.03_02.jpg, https://yacht-parts.ru/upload/resize_cache/iblock/a11/4x6i3pxymv5e6nkm0m789kl0xgjdzsib/56_56_140cd750bba9870f18aada2478b24840a/IMG_14.916.03_01.jpg, https://yacht-parts.ru/upload/resize_cache/iblock/a11/4x6i3pxymv5e6nkm0m789kl0xgjdzsib/340_340_140cd750bba9870f18aada2478b24840a/IMG_14.916.03_01.jpg, https://yacht-parts.ru/upload/resize_cache/iblock/ff5/ntif19g1riisevjrzflycu811ggvunq5/56_56_140cd750bba9870f18aada2478b24840a/IMG_14.916.03_02.jpg
9 | Электросистема | OS-14.916.04 |  | Osculati 14.916.04 - Самоклеющийся шильдик для вентиляторов из алюминия | 236 руб. | Самоклеющийся шильдик Osculati 14.916.04 предназначен для идентификации и маркировки вентиляторов на судах и яхтах. Изготовлен из алюминия с нанесением устойчивой к стиранию шелкографии, он обеспечивает надежную защиту от коррозии и долговечность изображений. Шильдик оснащен самоклеящейся основой, что упрощает его установку на различных поверхностях. Он совместим с переключателями типов 14.917, 14.918, 14.938 и 14.925.xx, и имеет диаметр отверстия 12,5 мм, что делает его удобным и универсальным выбором для маркировки вентиляторов в морских условиях. | https://yacht-parts.ru/upload/resize_cache/iblock/631/6tmnxsm51p2qtxiul3qkbis3wnpad3i0/340_340_140cd750bba9870f18aada2478b24840a/IMG_14.916.04_02.jpg, https://yacht-parts.ru/upload/resize_cache/iblock/e17/30lnkn9kuigcfcz68ccv82p3onisuuwe/56_56_140cd750bba9870f18aada2478b24840a/IMG_14.916.04_01.jpg, https://yacht-parts.ru/upload/resize_cache/iblock/631/6tmnxsm51p2qtxiul3qkbis3wnpad3i0/56_56_140cd750bba9870f18aada2478b24840a/IMG_14.916.04_02.jpg, https://yacht-parts.ru/upload/resize_cache/iblock/e17/30lnkn9kuigcfcz68ccv82p3onisuuwe/340_340_140cd750bba9870f18aada2478b24840a/IMG_14.916.04_01.jpg
10 | Электросистема | OS-14.916.05 |  | Osculati 14.916.05 - Самоклеющийся шильдик для якорных огней из алюминия | 236 руб. | Самоклеющийся шильдик Osculati 14.916.05 предназначен специально для якорных огней на судах и яхтах. Изготовлен из алюминия с нанесением устойчивой к стиранию шелкографии, он обеспечивает надежную защиту от коррозии и сохранение четкости надписей даже при длительной эксплуатации на открытом воздухе. Шильдик имеет самоклеящуюся основу, что упрощает его монтаж на различных поверхностях. Он совместим с переключателями типов 14.917, 14.918, 14.938 и 14.925.xx и имеет стандартный диаметр отверстия 12,5 мм, что делает его удобным для использования на якорных огнях и обеспечивает надежную идентификацию световых устройств на судне. | https://yacht-parts.ru/upload/resize_cache/iblock/806/fgah9i34yecaqk6801hhz2h768k35iir/56_56_140cd750bba9870f18aada2478b24840a/IMG_14.916.05_01.jpg, https://yacht-parts.ru/upload/resize_cache/iblock/645/7qykxbw1eym9lrghx2gon0q69e52bbg3/56_56_140cd750bba9870f18aada2478b24840a/IMG_14.916.05_02.jpg, https://yacht-parts.ru/upload/resize_cache/iblock/806/fgah9i34yecaqk6801hhz2h768k35iir/340_340_140cd750bba9870f18aada2478b24840a/IMG_14.916.05_01.jpg, https://yacht-parts.ru/upload/resize_cache/iblock/645/7qykxbw1eym9lrghx2gon0q69e52bbg3/340_340_140cd750bba9870f18aada2478b24840a/IMG_14.916.05_02.jpg
11 | Электросистема | OS-14.916.06 |  | Osculati 14.916.06 - Самоклеющийся шильдик для трюмных помп из алюминия | 236 руб. | Самоклеющийся шильдик Osculati 14.916.06 предназначен для маркировки трюмных помп на судах и яхтах. Изготовлен из алюминия с нанесением устойчивой к стиранию шелкографии, он обеспечивает надежную защиту от коррозии и долговечность изображений. Шильдик оснащен самоклеящейся основой, что упрощает его установку на различных поверхностях. Он совместим с переключателями типов 14.917, 14.918, 14.938 и 14.925.xx и имеет стандартный диаметр отверстия 12,5 мм, что делает его удобным для использования на трюмных помпах и обеспечивает надежную идентификацию этого оборудования на борту водного судна. | https://yacht-parts.ru/upload/resize_cache/iblock/fce/41byjfrdtnk0708s6212ud4qkwtf1zd9/56_56_140cd750bba9870f18aada2478b24840a/IMG_14.916.06_01.jpg, https://yacht-parts.ru/upload/resize_cache/iblock/f71/0fziwj201hcepbn2k41y6u5u2sfligba/56_56_140cd750bba9870f18aada2478b24840a/IMG_14.916.06_02.jpg, https://yacht-parts.ru/upload/resize_cache/iblock/f71/0fziwj201hcepbn2k41y6u5u2sfligba/340_340_140cd750bba9870f18aada2478b24840a/IMG_14.916.06_02.jpg, https://yacht-parts.ru/upload/resize_cache/iblock/fce/41byjfrdtnk0708s6212ud4qkwtf1zd9/340_340_140cd750bba9870f18aada2478b24840a/IMG_14.916.06_01.jpg
12 | Электросистема | OS-14.916.07 |  | Osculati 14.916.07 - Самоклеющийся шильдик для водяных помп из алюминия | 236 руб. | Самоклеющийся шильдик Osculati 14.916.07 предназначен для идентификации водяных помп на судах и яхтах. Изготовлен из алюминия с нанесением устойчивой к стиранию шелкографии, он обеспечивает надежную защиту от коррозии и сохранение четкости надписей даже при воздействии воды и влаги. Шильдик имеет самоклеящуюся основу, что упрощает его установку на различных поверхностях. Он совместим с переключателями типов 14.917, 14.918, 14.938 и 14.925.xx и имеет стандартный диаметр отверстия 12,5 мм, что делает его удобным и функциональным выбором для маркировки водяных помп и обеспечивает надежную идентификацию этого оборудования на борту судна. | https://yacht-parts.ru/upload/resize_cache/iblock/09a/fsqik9hfinzvy4a7i91e4uqmfpg1d2sh/340_340_140cd750bba9870f18aada2478b24840a/IMG_14.916.07_01.jpg, https://yacht-parts.ru/upload/resize_cache/iblock/09a/fsqik9hfinzvy4a7i91e4uqmfpg1d2sh/56_56_140cd750bba9870f18aada2478b24840a/IMG_14.916.07_01.jpg, https://yacht-parts.ru/upload/resize_cache/iblock/b27/7bhx7fm50m8ia717ubuatu2amebyehtp/340_340_140cd750bba9870f18aada2478b24840a/IMG_14.916.07_02.jpg, https://yacht-parts.ru/upload/resize_cache/iblock/b27/7bhx7fm50m8ia717ubuatu2amebyehtp/56_56_140cd750bba9870f18aada2478b24840a/IMG_14.916.07_02.jpg
13 | Электросистема | OS-14.916.08 |  | Osculati 14.916.08 - Самоклеющийся шильдик для панелей освещения из алюминия | 236 руб. | Самоклеющийся шильдик Osculati 14.916.08 предназначен для идентификации панелей освещения на судах и яхтах. Изготовлен из алюминия с нанесением устойчивой к стиранию шелкографии, он обеспечивает надежную защиту от коррозии и сохранение четкости надписей даже при эксплуатации в условиях высокой влажности и воздействии морской среды. Шильдик оснащен самоклеящейся основой, что делает его легким в установке на различных поверхностях панелей освещения. Он совместим с переключателями типов 14.917, 14.918, 14.938 и 14.925.xx и имеет стандартный диаметр отверстия 12,5 мм, что делает его идеальным для идентификации и обозначения панелей освещения на борту судна. | https://yacht-parts.ru/upload/resize_cache/iblock/814/m2yugdbeylmwp3jjefzc4o6lnrfea30x/56_56_140cd750bba9870f18aada2478b24840a/IMG_14.916.08_01.jpg, https://yacht-parts.ru/upload/resize_cache/iblock/448/cl7pvlvp3yt1q3rtes2nxgenihg33i0p/56_56_140cd750bba9870f18aada2478b24840a/IMG_14.916.08_02.jpg, https://yacht-parts.ru/upload/resize_cache/iblock/448/cl7pvlvp3yt1q3rtes2nxgenihg33i0p/340_340_140cd750bba9870f18aada2478b24840a/IMG_14.916.08_02.jpg, https://yacht-parts.ru/upload/resize_cache/iblock/814/m2yugdbeylmwp3jjefzc4o6lnrfea30x/340_340_140cd750bba9870f18aada2478b24840a/IMG_14.916.08_01.jpg
14 | Электросистема | OS-14.916.09 |  | Osculati 14.916.09 - Самоклеющийся шильдик для холодильников из алюминия | 236 руб. | Самоклеющийся шильдик Osculati 14.916.09 предназначен для идентификации холодильников на судах и яхтах. Изготовлен из алюминия с нанесением устойчивой к стиранию шелкографии, он обеспечивает защиту от коррозии и сохранение четкости надписей даже в условиях высокой влажности. Шильдик оснащен самоклеящейся основой, что упрощает его установку на различных поверхностях холодильников. Он совместим с переключателями типов 14.917, 14.918, 14.938 и 14.925.xx и имеет стандартный диаметр отверстия 12,5 мм, что делает его идеальным для использования на борту водного судна для маркировки и идентификации холодильных устройств. | https://yacht-parts.ru/upload/resize_cache/iblock/ead/npyyg7tiqdkhf13jee09n6if46hf29vi/340_340_140cd750bba9870f18aada2478b24840a/IMG_14.916.09_02.jpg, https://yacht-parts.ru/upload/resize_cache/iblock/7f0/rbfbv69qw4wmvc9fa8r76s5lo4o2u5gx/56_56_140cd750bba9870f18aada2478b24840a/IMG_14.916.09_01.jpg, https://yacht-parts.ru/upload/resize_cache/iblock/7f0/rbfbv69qw4wmvc9fa8r76s5lo4o2u5gx/340_340_140cd750bba9870f18aada2478b24840a/IMG_14.916.09_01.jpg, https://yacht-parts.ru/upload/resize_cache/iblock/ead/npyyg7tiqdkhf13jee09n6if46hf29vi/56_56_140cd750bba9870f18aada2478b24840a/IMG_14.916.09_02.jpg
15 | Электросистема | OS-14.916.10 |  | Osculati 14.916.10 - Самоклеющийся шильдик для стеклоочистителей из алюминия | 236 руб. | Самоклеющийся шильдик Osculati 14.916.10 предназначен для идентификации переключателей стеклоочистителей на судах и яхтах. Изготовлен из алюминия с нанесением устойчивой к стиранию шелкографии, он обеспечивает защиту от коррозии и долговечность изображений. Шильдик оснащен самоклеящейся основой, что упрощает его монтаж на различных поверхностях. Он совместим с переключателями типов 14.917, 14.918, 14.938 и 14.925.xx и имеет стандартный диаметр отверстия 12,5 мм, что делает его удобным и функциональным выбором для маркировки и идентификации стеклоочистителей на борту водного судна. | https://yacht-parts.ru/upload/resize_cache/iblock/126/2yrgnxi5y2csznl9vb55iriscllz0gzi/340_340_140cd750bba9870f18aada2478b24840a/IMG_14.916.10_02.jpg, https://yacht-parts.ru/upload/resize_cache/iblock/126/2yrgnxi5y2csznl9vb55iriscllz0gzi/56_56_140cd750bba9870f18aada2478b24840a/IMG_14.916.10_02.jpg, https://yacht-parts.ru/upload/resize_cache/iblock/cc5/l8tjxjr1djooldjmuobzvtvhvd5yzjdz/56_56_140cd750bba9870f18aada2478b24840a/IMG_14.916.10_01.jpg, https://yacht-parts.ru/upload/resize_cache/iblock/cc5/l8tjxjr1djooldjmuobzvtvhvd5yzjdz/340_340_140cd750bba9870f18aada2478b24840a/IMG_14.916.10_01.jpg
16 | Электросистема | OS-14.916.11 |  | Osculati 14.916.11 - Самоклеющийся шильдик для радиоприемников из алюминия | 236 руб. | Самоклеющийся шильдик Osculati 14.916.11 предназначен для идентификации переключателей радиоприемников на судах и яхтах. Изготовлен из алюминия с нанесением устойчивой к стиранию шелкографии, он обладает высокой степенью защиты от коррозии и устойчив к воздействию влаги. Шильдик оснащен самоклеящейся основой, что облегчает его установку на различных поверхностях. Совместим с переключателями типов 14.917, 14.918, 14.938 и 14.925.xx, он имеет стандартный диаметр отверстия 12,5 мм, что делает его удобным и практичным выбором для маркировки и идентификации радиоприемников на борту водного судна. | https://yacht-parts.ru/upload/resize_cache/iblock/b8b/yutgpdpmox9439k84tsx6hpzecvsgyfs/340_340_140cd750bba9870f18aada2478b24840a/IMG_14.916.11_02.jpg, https://yacht-parts.ru/upload/resize_cache/iblock/b8b/yutgpdpmox9439k84tsx6hpzecvsgyfs/56_56_140cd750bba9870f18aada2478b24840a/IMG_14.916.11_02.jpg, https://yacht-parts.ru/upload/resize_cache/iblock/db1/13oiwfhx2u8htei4zeu3w0kj2q85n55g/56_56_140cd750bba9870f18aada2478b24840a/IMG_14.916.11_01.jpg, https://yacht-parts.ru/upload/resize_cache/iblock/db1/13oiwfhx2u8htei4zeu3w0kj2q85n55g/340_340_140cd750bba9870f18aada2478b24840a/IMG_14.916.11_01.jpg
17 | Электросистема | OS-14.916.12 | Osculati | Osculati 14.916.12 - Самоклеющийся шильдик для горнов из алюминия | 236 руб. | Самоклеющийся шильдик Osculati 14.916.12 предназначен для идентификации переключателей горнов на судах и яхтах. Изготовлен из алюминия с применением шелкографии, устойчивой к стиранию, он защищен от коррозии и влаги, обеспечивая долговечность и четкость изображений. Шильдик имеет самоклеящуюся основу для простоты монтажа на различных поверхностях. Совместим с переключателями типов 14.917, 14.918, 14.938 и 14.925.xx, он имеет стандартный диаметр отверстия 12,5 мм, что делает его удобным и функциональным выбором для маркировки и идентификации горнов на борту судна. | https://yacht-parts.ru/upload/resize_cache/iblock/20b/6dvui7odh78e47fxhpokqzmnuukvqt11/56_56_140cd750bba9870f18aada2478b24840a/IMG_14.916.12_01.jpg, https://yacht-parts.ru/upload/resize_cache/iblock/aed/phls2jmy8ngiq9syu38ghraak4zxjmba/340_340_140cd750bba9870f18aada2478b24840a/IMG_14.916.12_02.jpg, https://yacht-parts.ru/upload/resize_cache/iblock/aed/phls2jmy8ngiq9syu38ghraak4zxjmba/56_56_140cd750bba9870f18aada2478b24840a/IMG_14.916.12_02.jpg, https://yacht-parts.ru/upload/resize_cache/iblock/20b/6dvui7odh78e47fxhpokqzmnuukvqt11/340_340_140cd750bba9870f18aada2478b24840a/IMG_14.916.12_01.jpg
18 | Электросистема | OS-14.916.13 |  | Osculati 14.916.13 - Самоклеющийся шильдик для аккумуляторов из алюминия | 236 руб. | Самоклеющийся шильдик Osculati 14.916.13 предназначен для маркировки и идентификации аккумуляторов на борту судов. Изготовлен из алюминия с устойчивой к стиранию шелкографией, он обеспечивает долговечность и защиту от коррозии. Шильдик имеет самоклеящуюся основу, что упрощает его установку на различных поверхностях. Совместим с переключателями типов 14.917, 14.918, 14.938 и 14.925.xx, он имеет стандартный диаметр отверстия 12,5 мм, что делает его идеальным выбором для ясной идентификации параллельно подключенных аккумуляторов на судне. | https://yacht-parts.ru/upload/resize_cache/iblock/697/2whq1jg5l860gkhyzbqz99vb46qcjoch/56_56_140cd750bba9870f18aada2478b24840a/IMG_14.916.13_01.jpg, https://yacht-parts.ru/upload/resize_cache/iblock/048/s1csqfz4frur2yr9smu0ugl4rtob3dmd/340_340_140cd750bba9870f18aada2478b24840a/IMG_14.916.13_02.jpg, https://yacht-parts.ru/upload/resize_cache/iblock/697/2whq1jg5l860gkhyzbqz99vb46qcjoch/340_340_140cd750bba9870f18aada2478b24840a/IMG_14.916.13_01.jpg, https://yacht-parts.ru/upload/resize_cache/iblock/048/s1csqfz4frur2yr9smu0ugl4rtob3dmd/56_56_140cd750bba9870f18aada2478b24840a/IMG_14.916.13_02.jpg
19 | Электросистема | OS-14.916.14 |  | Osculati 14.916.14 - Самоклеющийся шильдик для верхней заслонки из алюминия | 236 руб. | Самоклеющийся шильдик Osculati 14.916.14 предназначен для идентификации верхней заслонки на судах и яхтах. Изготовлен из алюминия с применением устойчивой к стиранию шелкографии, он обеспечивает надежную защиту от коррозии и влаги, обеспечивая долговечность изображения. Шильдик оснащен самоклеящейся основой для удобной установки на различных поверхностях. Совместим с переключателями типов 14.917, 14.918, 14.938 и 14.925.xx, он имеет стандартный диаметр отверстия 12,5 мм, что делает его идеальным выбором для маркировки и идентификации верхней заслонки на борту водного судна. | https://yacht-parts.ru/upload/resize_cache/iblock/bbd/f205ydq3m67ijbzg71hpycmalclnqk0a/340_340_140cd750bba9870f18aada2478b24840a/IMG_14.916.14_02.jpg, https://yacht-parts.ru/upload/resize_cache/iblock/033/19kyy1xzwdeuzxvea1jnqtq96gpug7hx/56_56_140cd750bba9870f18aada2478b24840a/IMG_14.916.14_01.jpg, https://yacht-parts.ru/upload/resize_cache/iblock/033/19kyy1xzwdeuzxvea1jnqtq96gpug7hx/340_340_140cd750bba9870f18aada2478b24840a/IMG_14.916.14_01.jpg, https://yacht-parts.ru/upload/resize_cache/iblock/bbd/f205ydq3m67ijbzg71hpycmalclnqk0a/56_56_140cd750bba9870f18aada2478b24840a/IMG_14.916.14_02.jpg
0 | Электросистема | OS-14.916.15 |  | Osculati 14.916.15 - Самоклеющийся шильдик для нижней заслонки из алюминия | 236 руб. | Самоклеющийся шильдик Osculati 14.916.15 предназначен для идентификации нижней заслонки на судах и яхтах. Изготовлен из алюминия с применением устойчивой к стиранию шелкографии, он обеспечивает надежную защиту от коррозии и влаги, сохраняя четкость изображения на протяжении эксплуатации. Шильдик оснащен самоклеящейся основой для удобной установки на различных поверхностях. Совместим с переключателями типов 14.917, 14.918, 14.938 и 14.925.xx, он имеет стандартный диаметр отверстия 12,5 мм, что делает его идеальным выбором для маркировки и идентификации нижней заслонки на борту водного судна. | https://yacht-parts.ru/upload/resize_cache/iblock/a6d/p6dwlxbiur1b3bj79p1628hnazqjjcvy/56_56_140cd750bba9870f18aada2478b24840a/IMG_14.916.15_02.jpg, https://yacht-parts.ru/upload/resize_cache/iblock/a2b/z4h10b5byk89jy4g2e8ajwiunze8xain/340_340_140cd750bba9870f18aada2478b24840a/IMG_14.916.15_01.jpg, https://yacht-parts.ru/upload/resize_cache/iblock/a6d/p6dwlxbiur1b3bj79p1628hnazqjjcvy/340_340_140cd750bba9870f18aada2478b24840a/IMG_14.916.15_02.jpg, https://yacht-parts.ru/upload/resize_cache/iblock/a2b/z4h10b5byk89jy4g2e8ajwiunze8xain/56_56_140cd750bba9870f18aada2478b24840a/IMG_14.916.15_01.jpg
1 | Электросистема | OS-14.916.16 |  | Osculati 14.916.16 - Самоклеющийся шильдик для компасов из алюминия | 236 руб. | Самоклеющийся шильдик Osculati 14.916.16 предназначен для идентификации компасов с подсветкой на судах и яхтах. Изготовлен из алюминия с использованием устойчивой к стиранию шелкографии, он обеспечивает долговечность и защиту от коррозии. Шильдик оснащен самоклеящейся основой для удобной установки на различных поверхностях. Совместим с переключателями типов 14.917, 14.918, 14.938 и 14.925.xx, он имеет стандартный диаметр отверстия 12,5 мм, что делает его оптимальным выбором для маркировки и идентификации компасов с подсветкой на борту водного судна. | https://yacht-parts.ru/upload/resize_cache/iblock/8e9/12f2pi8i1p246hsaq3540z7e2konjyzr/340_340_140cd750bba9870f18aada2478b24840a/IMG_14.916.16_01.jpg, https://yacht-parts.ru/upload/resize_cache/iblock/67c/455u78aguiw4ugopp3xzjfzy91cs5ilu/56_56_140cd750bba9870f18aada2478b24840a/IMG_14.916.16_02.jpg, https://yacht-parts.ru/upload/resize_cache/iblock/67c/455u78aguiw4ugopp3xzjfzy91cs5ilu/340_340_140cd750bba9870f18aada2478b24840a/IMG_14.916.16_02.jpg, https://yacht-parts.ru/upload/resize_cache/iblock/8e9/12f2pi8i1p246hsaq3540z7e2konjyzr/56_56_140cd750bba9870f18aada2478b24840a/IMG_14.916.16_01.jpg
2 | Электросистема | OS-14.916.17 |  | Osculati 14.916.17 - Самоклеющийся шильдик для лебедок из алюминия | 236 руб. | Самоклеющийся шильдик Osculati 14.916.17 предназначен для маркировки и идентификации переключателей лебедок на судах. Изготовлен из алюминия с нанесением устойчивой к стиранию шелкографии, он обеспечивает защиту от коррозии и долговечность изображения. Шильдик легко крепится благодаря самоклеящейся основе и совместим с переключателями типов 14.917, 14.918, 14.938 и 14.925.xx. Стандартный диаметр отверстия 12,5 мм делает его идеальным для использования на борту водного судна для обозначения функций лебедок. | https://yacht-parts.ru/upload/resize_cache/iblock/b87/3qrddvwle15nz3wsos637g3v5s2ynibu/56_56_140cd750bba9870f18aada2478b24840a/IMG_14.916.17_02.jpg, https://yacht-parts.ru/upload/resize_cache/iblock/b87/3qrddvwle15nz3wsos637g3v5s2ynibu/340_340_140cd750bba9870f18aada2478b24840a/IMG_14.916.17_02.jpg, https://yacht-parts.ru/upload/resize_cache/iblock/a1c/vf5gnsludt8myvao4juy03hnz8p53voj/340_340_140cd750bba9870f18aada2478b24840a/IMG_14.916.17_01.jpg, https://yacht-parts.ru/upload/resize_cache/iblock/a1c/vf5gnsludt8myvao4juy03hnz8p53voj/56_56_140cd750bba9870f18aada2478b24840a/IMG_14.916.17_01.jpg
3 | Электросистема | OS-14.917.00 | Osculati | Osculati 14.917.00 - Utility Штоковый выключатель "тяни-толкай" 12В 20А 2 контакта 10x32мм без рукоятки | 1 280 руб. | Штоковый выключатель Osculati 14.917.00 представляет собой надежное устройство для использования на водных судах. Он оснащен корпусом из морской латуни, контактами с покрытием из серебра и внутренней пружиной из бронзы, что обеспечивает высокую степень надежности и защиту от коррозии. Выключатель предназначен для напряжения 12В и способен выдерживать ток до 20А. Длинный воротник (10x32мм Ø штифт) делает его универсальным для различных типов установок, а хромированная ручка с символами обеспечивает удобство в эксплуатации. Этот выключатель идеально подходит для тяни-толкай приборов без рукоятки, предоставляя надежное управление функциями на борту судна. | https://yacht-parts.ru/upload/resize_cache/iblock/aa5/340_340_140cd750bba9870f18aada2478b24840a/OS_14.917.00.jpg
4 | Электросистема | OS-14.917.01 |  | Osculati 14.917.01 - Utility штоковый выключатель 12В 20А Ø10x32мм "тяни-толкай" 2 контакта ходовые огни (1) | 1 293 руб. | Штоковый выключатель Osculati 14.917.01 представляет собой надежное устройство для управления ходовыми огнями на водных судах. Его корпус изготовлен из морской латуни, что обеспечивает высокую степень коррозионной стойкости, а контакты с покрытием из серебра и внутренняя пружина из бронзы гарантируют надежность работы и долгий срок службы. Выключатель подходит для напряжения 12В и способен выдерживать ток до 20А. Длинный воротник (10x32мм Ø штифт) делает его универсальным для различных типов установок, а хромированная ручка с символами облегчает управление функциями ходовых огней на борту судна. | https://yacht-parts.ru/upload/resize_cache/iblock/d48/fsachrxp1nw2tjkb7c1x475ifrp9amsi/340_340_140cd750bba9870f18aada2478b24840a/IMG_14.917.01_01.jpg, https://yacht-parts.ru/upload/resize_cache/iblock/d48/fsachrxp1nw2tjkb7c1x475ifrp9amsi/56_56_140cd750bba9870f18aada2478b24840a/IMG_14.917.01_01.jpg, https://yacht-parts.ru/upload/resize_cache/iblock/9ff/ll065no41kg38oqxtukypwy9nl01y989/56_56_140cd750bba9870f18aada2478b24840a/IMG_14.917.01_02.jpg, https://yacht-parts.ru/upload/resize_cache/iblock/9ff/ll065no41kg38oqxtukypwy9nl01y989/340_340_140cd750bba9870f18aada2478b24840a/IMG_14.917.01_02.jpg
5 | Электросистема | OS-14.917.02 |  | Osculati 14.917.02 - Штоковый выключатель Utility 12В 20А Ø10x32мм "тяни-толкай" 2 контакта стояночный огонь (2) | 1 293 руб. | Штоковый выключатель Osculati 14.917.02 представляет собой надежное устройство для управления стояночным огнем на морских судах. Его корпус выполнен из морской латуни, что обеспечивает высокую устойчивость к коррозии, а контакты с покрытием из серебра и внутренняя пружина из бронзы гарантируют надежность и долговечность работы. Выключатель предназначен для напряжения 12В и способен выдерживать ток до 20А. Длинный воротник (10x32мм Ø штифт) делает его удобным для различных типов установок, а хромированная ручка с символами обеспечивает удобство в эксплуатации, делая его идеальным выбором для управления стояночным огнем на мачте судна. | https://yacht-parts.ru/upload/resize_cache/iblock/09e/43zigjvybekl48u0sfek0r1lthjy25nj/56_56_140cd750bba9870f18aada2478b24840a/IMG_14.917.02_02.jpg, https://yacht-parts.ru/upload/resize_cache/iblock/426/r4m33ppelnmsvyrf40ejinkrqmf2djuq/340_340_140cd750bba9870f18aada2478b24840a/IMG_14.917.02_01.jpg, https://yacht-parts.ru/upload/resize_cache/iblock/426/r4m33ppelnmsvyrf40ejinkrqmf2djuq/56_56_140cd750bba9870f18aada2478b24840a/IMG_14.917.02_01.jpg, https://yacht-parts.ru/upload/resize_cache/iblock/09e/43zigjvybekl48u0sfek0r1lthjy25nj/340_340_140cd750bba9870f18aada2478b24840a/IMG_14.917.02_02.jpg
6 | Электросистема | OS-14.917.03 |  | Osculati 14.917.03 - Выключатель Utility Вытяжка | 1 293 руб. | Osculati 14.917.03 - это надежный выключатель, специально созданный для морских условий. Он имеет корпус из морской латуни, посеребренные контакты для улучшенной проводимости, и внутреннюю пружину из бронзы для долговечности. Длинная установочная втулка (Ø10x32 мм) позволяет применять его в различных условиях, а хромированная рукоятка с пиктограммой добавляет удобства и эстетичности. Этот выключатель отлично подходит для управления вытяжками и другими устройствами. | https://yacht-parts.ru/upload/resize_cache/iblock/150/qjqlwsz0dc430z090vt9jjl2rzg0emyi/340_340_140cd750bba9870f18aada2478b24840a/IMG_14.917.03_01.jpg, https://yacht-parts.ru/upload/resize_cache/iblock/601/ie2psax3obse4zj56x16m0w08v297qi4/340_340_140cd750bba9870f18aada2478b24840a/IMG_14.917.03_02.jpg, https://yacht-parts.ru/upload/resize_cache/iblock/150/qjqlwsz0dc430z090vt9jjl2rzg0emyi/56_56_140cd750bba9870f18aada2478b24840a/IMG_14.917.03_01.jpg, https://yacht-parts.ru/upload/resize_cache/iblock/601/ie2psax3obse4zj56x16m0w08v297qi4/56_56_140cd750bba9870f18aada2478b24840a/IMG_14.917.03_02.jpg
7 | Электросистема | OS-14.917.04 |  | Osculati 14.917.04 - Выключатель Utility Стеклоочиститель | 1 293 руб. | Osculati 14.917.04 - это высококачественный выключатель для управления стеклоочистителем, созданный для использования в морских условиях. Его корпус изготовлен из прочной морской латуни, а посеребренные контакты обеспечивают отличную проводимость и защиту от окисления. Внутренняя пружина из бронзы гарантирует долговечность, а длинная установочная втулка (Ø10x32 мм) делает его универсальным для различных применений. Хромированная рукоятка с пиктограммой придает изделию стильный внешний вид и удобство использования. | https://yacht-parts.ru/upload/resize_cache/iblock/fbd/gu4gphn7guouopmoexcymys5qwighxv2/340_340_140cd750bba9870f18aada2478b24840a/IMG_14.917.04_01.jpg, https://yacht-parts.ru/upload/resize_cache/iblock/05e/w8bni948mpeu94kta7k1ilghws47i8cv/56_56_140cd750bba9870f18aada2478b24840a/IMG_14.917.04_02.jpg, https://yacht-parts.ru/upload/resize_cache/iblock/05e/w8bni948mpeu94kta7k1ilghws47i8cv/340_340_140cd750bba9870f18aada2478b24840a/IMG_14.917.04_02.jpg, https://yacht-parts.ru/upload/resize_cache/iblock/fbd/gu4gphn7guouopmoexcymys5qwighxv2/56_56_140cd750bba9870f18aada2478b24840a/IMG_14.917.04_01.jpg
8 | Электросистема | OS-14.917.05 |  | Osculati 14.917.05 - Выключатель Utility Подсветка приборов | 1 293 руб. | Osculati 14.917.05 - это качественный выключатель для управления подсветкой приборов в морских условиях, изготовленный из морской латуни с посеребренными контактами для улучшенной проводимости. Внутренняя бронзовая пружина обеспечивает долговечность, а длинная установочная втулка (Ø10x32 мм) делает его универсальным для различных применений. Хромированная рукоятка с пиктограммой придает изделию стильный вид и удобство использования. | https://yacht-parts.ru/upload/resize_cache/iblock/3c5/zpofpmgo1klx7kmecwf30yzn0emcrztj/340_340_140cd750bba9870f18aada2478b24840a/IMG_14.917.05_02.jpg, https://yacht-parts.ru/upload/resize_cache/iblock/3c5/zpofpmgo1klx7kmecwf30yzn0emcrztj/56_56_140cd750bba9870f18aada2478b24840a/IMG_14.917.05_02.jpg, https://yacht-parts.ru/upload/resize_cache/iblock/7da/65722snxypz90kdoboel3fdz7ko8u7v7/56_56_140cd750bba9870f18aada2478b24840a/IMG_14.917.05_01.jpg, https://yacht-parts.ru/upload/resize_cache/iblock/7da/65722snxypz90kdoboel3fdz7ko8u7v7/340_340_140cd750bba9870f18aada2478b24840a/IMG_14.917.05_01.jpg
9 | Электросистема | OS-14.917.06 |  | Osculati 14.917.06 - Выключатель Utility Прожектор | 1 293 руб. | Osculati 14.917.06 - это надежный выключатель для управления прожектором в морских условиях. Корпус из морской латуни обеспечивает долговечность и устойчивость к коррозии, а посеребренные контакты улучшают проводимость и снижают риск окисления. Внутренняя пружина из бронзы гарантирует долгий срок службы, а длинная установочная втулка (Ø10x32 мм) делает его универсальным для различных применений. Хромированная рукоятка с пиктограммой добавляет изделию стильный вид и удобство использования. | https://yacht-parts.ru/upload/resize_cache/iblock/fd2/2ba8m8gsk8e1j22549w1k80eqi556m1c/56_56_140cd750bba9870f18aada2478b24840a/IMG_14.917.06_02.jpg, https://yacht-parts.ru/upload/resize_cache/iblock/fd2/2ba8m8gsk8e1j22549w1k80eqi556m1c/340_340_140cd750bba9870f18aada2478b24840a/IMG_14.917.06_02.jpg, https://yacht-parts.ru/upload/resize_cache/iblock/924/6d8uxyhz2is62601i4ylwpf92kzg7web/56_56_140cd750bba9870f18aada2478b24840a/IMG_14.917.06_01.jpg, https://yacht-parts.ru/upload/resize_cache/iblock/924/6d8uxyhz2is62601i4ylwpf92kzg7web/340_340_140cd750bba9870f18aada2478b24840a/IMG_14.917.06_01.jpg
10 | Электросистема | OS-14.917.08 |  | Osculati 14.917.08 - Выключатель Utility Трюмная помпа | 1 293 руб. | Osculati 14.917.08 - это надежный выключатель для управления трюмной помпой в морских условиях. Его корпус из морской латуни обеспечивает долговечность и устойчивость к коррозии, а посеребренные контакты улучшают проводимость и снижают риск окисления. Внутренняя бронзовая пружина гарантирует долгий срок службы, а длинная установочная втулка (Ø10x32 мм) делает его универсальным для различных применений. Хромированная рукоятка с пиктограммой добавляет изделию стильный вид и удобство использования. | https://yacht-parts.ru/upload/resize_cache/iblock/05d/ctdof2vbk7rupul9i90s9v1q43qmcj3s/340_340_140cd750bba9870f18aada2478b24840a/IMG_14.917.08_01.jpg, https://yacht-parts.ru/upload/resize_cache/iblock/7bd/lqpetfv4g3d0701wx0g0ez09d00pmsjw/56_56_140cd750bba9870f18aada2478b24840a/IMG_14.917.08_02.jpg, https://yacht-parts.ru/upload/resize_cache/iblock/7bd/lqpetfv4g3d0701wx0g0ez09d00pmsjw/340_340_140cd750bba9870f18aada2478b24840a/IMG_14.917.08_02.jpg, https://yacht-parts.ru/upload/resize_cache/iblock/05d/ctdof2vbk7rupul9i90s9v1q43qmcj3s/56_56_140cd750bba9870f18aada2478b24840a/IMG_14.917.08_01.jpg
11 | Электросистема | OS-14.917.09 | Osculati | Osculati 14.917.09 - Выключатель Utility Без пиктограммы | 1 293 руб. | Osculati 14.917.09 - это надежный выключатель для морских условий с корпусом из морской латуни, обеспечивающим долговечность и устойчивость к коррозии. Посеребренные контакты улучшают проводимость и снижают риск окисления, а внутренняя бронзовая пружина гарантирует долговечность механизма. Длинная установочная втулка (Ø10x32 мм) делает его универсальным для различных применений, а хромированная рукоятка без пиктограммы придает изделию стильный вид и удобство использования. | https://yacht-parts.ru/upload/resize_cache/iblock/005/cj33dvakja0ktv6sv8u0pwnpx4qcvonq/340_340_140cd750bba9870f18aada2478b24840a/IMG_14.917.09_02.jpg, https://yacht-parts.ru/upload/resize_cache/iblock/f9c/57ab2hmd8d3cdpv2a8u6p8k797w94xhh/56_56_140cd750bba9870f18aada2478b24840a/IMG_14.917.09_01.jpg, https://yacht-parts.ru/upload/resize_cache/iblock/f9c/57ab2hmd8d3cdpv2a8u6p8k797w94xhh/340_340_140cd750bba9870f18aada2478b24840a/IMG_14.917.09_01.jpg, https://yacht-parts.ru/upload/resize_cache/iblock/005/cj33dvakja0ktv6sv8u0pwnpx4qcvonq/56_56_140cd750bba9870f18aada2478b24840a/IMG_14.917.09_02.jpg
12 | Электросистема | OS-14.918.01 |  | Osculati 14.918.01 - Штоковый выключатель Обычный | 1 386 руб. | Osculati 14.918.01 - это высококачественный штоковый выключатель из хромированной латуни, предназначенный для различных применений. Его особенности включают посеребренные контакты для надежной проводимости и защиты от коррозии, а также длинную установочную втулку (9,5x32 мм), облегчающую установку. Рукоятка выполнена из той же хромированной латуни, что придает выключателю прочность и эстетический вид, отличаясь от пластиковых аналогов. | https://yacht-parts.ru/upload/resize_cache/iblock/9ac/340_340_140cd750bba9870f18aada2478b24840a/OS_14.918.01.jpg
13 | Электросистема | OS-14.918.02 |  | Osculati 14.918.02 - Штоковый выключатель водонепроницаемый корпус | 4 128 руб. | Osculati 14.918.02 - это высококачественный водонепроницаемый штоковый выключатель из хромированной латуни, разработанный для использования в условиях повышенной влажности. Его особенности включают посеребренные контакты для надежной передачи электрического сигнала и защиты от коррозии. Длинная установочная втулка обеспечивает удобство при установке на различные поверхности. Рукоятка из хромированной латуни придает выключателю долговечность и эстетический вид, что делает его привлекательным выбором для использования на яхтах и в других морских условиях. | https://yacht-parts.ru/upload/resize_cache/iblock/31f/340_340_140cd750bba9870f18aada2478b24840a/OS_14.918.02.jpg
14 | Электросистема | OS-14.918.03 |  | Osculati 14.918.03 - Кнопочный выключатель 15 x 25 мм обычный | 1 374 руб. | Osculati 14.918.03 - это компактный кнопочный выключатель размером 15 x 25 мм, изготовленный из хромированной латуни. Он отличается высокой надежностью благодаря посеребренным контактам, что обеспечивает стабильную передачу электрического сигнала. Этот выключатель всегда готов к использованию без необходимости дополнительной подготовки, что делает его удобным и практичным выбором для различных применений. | https://yacht-parts.ru/upload/resize_cache/iblock/b9a/340_340_140cd750bba9870f18aada2478b24840a/OS_14.918.03.jpg
15 | Электросистема | OS-14.918.04 |  | Osculati 14.918.04 - Кнопочный выключатель 15 x 25 мм водонепроницаемый корпус | 3 488 руб. | Osculati 14.918.04 - это кнопочный выключатель размером 15 x 25 мм с водонепроницаемым корпусом, изготовленный из хромированной латуни. Посеребренные контакты обеспечивают надежную передачу электрического сигнала и защищены от окисления, а водонепроницаемый корпус позволяет использовать выключатель в условиях повышенной влажности. Этот выключатель всегда готов к работе без необходимости дополнительной подготовки, что делает его практичным и долговечным выбором. | https://yacht-parts.ru/upload/resize_cache/iblock/3dc/tkj7bm1v5s76lce6ilufxev055qoulmt/340_340_140cd750bba9870f18aada2478b24840a/IMG_14.918.04.jpg
16 | Электросистема | OS-14.918.05 |  | Osculati 14.918.05 - Трехпозиционный выключатель 25 A две отдельные цепи | 1 665 руб. | Osculati 14.918.05 - это трехпозиционный выключатель, способный управлять двумя отдельными электрическими цепями и выдерживать нагрузку до 25 ампер. Благодаря своим компактным размерам (9,5x32 мм), он легко устанавливается на различные монтажные панели. Этот выключатель обеспечивает надежное и эффективное управление в различных электрических системах, предоставляя гибкость и универсальность использования. | https://yacht-parts.ru/upload/resize_cache/iblock/4ba/340_340_140cd750bba9870f18aada2478b24840a/OS_14.918.05.jpg
17 | Электросистема | OS-14.918.06 |  | Osculati 14.918.06 - Трехпозиционный выключатель 25 A цепь 1 + цепь 2 | 1 609 руб. | Osculati 14.918.06 - это трехпозиционный выключатель, который позволяет одновременно управлять двумя электрическими цепями (цепь 1 + цепь 2) и выдерживает нагрузку до 25 ампер. Благодаря своим компактным размерам (9,5x32 мм), он легко устанавливается на различные монтажные панели. Этот выключатель обеспечивает надежное и эффективное управление, делая его идеальным для использования в высоконагруженных электрических системах, где требуется контроль нескольких цепей. | https://yacht-parts.ru/upload/resize_cache/iblock/2cf/340_340_140cd750bba9870f18aada2478b24840a/OS_14.918.06.jpg
18 | Электросистема | OS-14.918.30 |  | Osculati 14.918.30 - Водонепроницаемый ключ зажигания на 5 позиций из латуни | 2 693 руб. | Osculati 14.918.30 - это водонепроницаемый ключ зажигания из латуни, предназначенный для использования в условиях повышенной влажности. Он имеет 3 позиции и 5 задних выводов для подключения различных устройств. Ключ оснащен резиновым колпачком, который обеспечивает дополнительную защиту от воды, и выдерживает нагрузку до 15 ампер. Это делает его идеальным для использования на лодках и других транспортных средствах, где требуется надежное зажигание и защита от влаги. | https://yacht-parts.ru/upload/resize_cache/iblock/653/xikzom1qqytqgz6vyulv4p6nje0nlikz/340_340_140cd750bba9870f18aada2478b24840a/IMG_14.918.30_01.jpg, https://yacht-parts.ru/upload/resize_cache/iblock/653/xikzom1qqytqgz6vyulv4p6nje0nlikz/56_56_140cd750bba9870f18aada2478b24840a/IMG_14.918.30_01.jpg, https://yacht-parts.ru/upload/resize_cache/iblock/13e/lcjow047kqe17hxlbx7w7ucxyyz57q6q/56_56_140cd750bba9870f18aada2478b24840a/IMG_14.918.30_02.jpg, https://yacht-parts.ru/upload/resize_cache/iblock/13e/lcjow047kqe17hxlbx7w7ucxyyz57q6q/340_340_140cd750bba9870f18aada2478b24840a/IMG_14.918.30_02.jpg
19 | Электросистема | OS-14.918.31 |  | Osculati 14.918.31 - Водонепроницаемый ключ зажигания на 3 позиции из латуни | 2 770 руб. | Osculati 14.918.31 - это водонепроницаемый ключ зажигания, изготовленный из прочной латуни и предназначенный для использования в условиях повышенной влажности. Он имеет 3 позиции и 3 задних вывода для подключения различных устройств, выдерживая нагрузку до 15 ампер. Ключ снабжен резиновым колпачком, который обеспечивает дополнительную защиту от воды, что делает его идеальным для использования на лодках и других транспортных средствах, требующих надежного зажигания и защиты от влаги. | https://yacht-parts.ru/upload/resize_cache/iblock/f41/oqf8e95u75ovw02de2cgsrcsy08jsof1/340_340_140cd750bba9870f18aada2478b24840a/IMG_14.918.31_02.jpg, https://yacht-parts.ru/upload/resize_cache/iblock/7a5/mgp0hmepuzb20v6i6prn30xnilrd974s/340_340_140cd750bba9870f18aada2478b24840a/IMG_14.918.31_01.jpg, https://yacht-parts.ru/upload/resize_cache/iblock/7a5/mgp0hmepuzb20v6i6prn30xnilrd974s/56_56_140cd750bba9870f18aada2478b24840a/IMG_14.918.31_01.jpg, https://yacht-parts.ru/upload/resize_cache/iblock/f41/oqf8e95u75ovw02de2cgsrcsy08jsof1/56_56_140cd750bba9870f18aada2478b24840a/IMG_14.918.31_02.jpg
0 | Электросистема | OS-14.918.32 |  | Osculati 14.918.32 - Водонепроницаемый ключ зажигания на 4 позиции из латуни | 3 302 руб. | Osculati 14.918.32 представляет собой высококачественный водонепроницаемый ключ зажигания из латуни с четырьмя позициями. Он идеально подходит для использования на морских судах благодаря своей прочности, защите от влаги и возможности управления различными электрическими устройствами. Этот ключ обеспечивает надежное зажигание и стабильную работу в условиях высокой влажности, что делает его незаменимым компонентом для морских электрических систем. | https://yacht-parts.ru/upload/resize_cache/iblock/dcd/bh5cyv5iwb6l640gbedmdbj69hcqd5g1/56_56_140cd750bba9870f18aada2478b24840a/IMG_14.918.32_01.jpg, https://yacht-parts.ru/upload/resize_cache/iblock/628/e79fguwu3oi3vcr4nbgexqpuogc19yx6/340_340_140cd750bba9870f18aada2478b24840a/IMG_14.918.32_02.jpg, https://yacht-parts.ru/upload/resize_cache/iblock/628/e79fguwu3oi3vcr4nbgexqpuogc19yx6/56_56_140cd750bba9870f18aada2478b24840a/IMG_14.918.32_02.jpg, https://yacht-parts.ru/upload/resize_cache/iblock/dcd/bh5cyv5iwb6l640gbedmdbj69hcqd5g1/340_340_140cd750bba9870f18aada2478b24840a/IMG_14.918.32_01.jpg
1 | Электросистема | OS-14.918.33 |  | Osculati 14.918.33 - Водонепроницаемый ключ зажигания на 3 позиции из черного полиамида | 1 651 руб. | Osculati 14.918.33 - это водонепроницаемый ключ зажигания на три позиции, изготовленный из черного полиамида. Он обеспечивает надежную защиту от влаги благодаря резиновому колпачку, предотвращающему попадание воды внутрь механизма. С таким ключом можно уверенно использовать электрические системы на транспортных средствах в условиях повышенной влажности, что делает его идеальным выбором для автомобилей, лодок и других подобных приложений. | https://yacht-parts.ru/upload/resize_cache/iblock/811/igfjq5x5kdhdog7yj03n1gkgy8fjbyq6/340_340_140cd750bba9870f18aada2478b24840a/IMG_14.918.33_02.jpg, https://yacht-parts.ru/upload/resize_cache/iblock/649/w81vueprgeyudvtqfjw4e63r6eth4t7v/56_56_140cd750bba9870f18aada2478b24840a/IMG_14.918.33_01.jpg, https://yacht-parts.ru/upload/resize_cache/iblock/649/w81vueprgeyudvtqfjw4e63r6eth4t7v/340_340_140cd750bba9870f18aada2478b24840a/IMG_14.918.33_01.jpg, https://yacht-parts.ru/upload/resize_cache/iblock/811/igfjq5x5kdhdog7yj03n1gkgy8fjbyq6/56_56_140cd750bba9870f18aada2478b24840a/IMG_14.918.33_02.jpg
2 | Электросистема | OS-14.918.34 |  | Osculati 14.918.34 - Катушка зажигания 1 изолированный вывод | 5 100 руб. | Osculati 14.918.34 - это высококачественная катушка зажигания с одним изолированным выводом, изготовленная из прочного бакелита. Она предназначена для обеспечения надежного зажигания в автомобильных и других электрических системах. Этот компонент идеально подходит для использования в условиях, требующих высокой надежности и долговечности. | https://yacht-parts.ru/upload/resize_cache/iblock/c42/340_340_140cd750bba9870f18aada2478b24840a/OS_14.918.34.jpg
3 | Электросистема | OS-14.918.35 | Osculati | Osculati 14.918.35 - Катушка зажигания 2 изолированных вывода | 4 759 руб. | Катушка зажигания Osculati 14.918.35 представляет собой надежный компонент с двумя изолированными выводами, изготовленный из прочного и коррозионно-стойкого бакелита. Она предназначена для обеспечения эффективного зажигания в автомобильных и других электрических системах, обеспечивая стабильную работу двигателя благодаря своей высокой надежности и долговечности. | https://yacht-parts.ru/upload/resize_cache/iblock/f38/340_340_140cd750bba9870f18aada2478b24840a/OS_14.918.35.jpg
4 | Электросистема | OS-14.919.03 |  | Osculati 14.919.03 - Выключатель зажигания автоматический из хромированной латуни, красный | 1 927 руб. | Выключатель зажигания Osculati 14.919.03 изготовлен из хромированной латуни, что придает ему не только стильный внешний вид, но и защищает от коррозии. Его особенностью является возможность автоматического замыкания цепи при срыве красного колпачка, что делает его удобным и функциональным выбором для морских и других влажных условий эксплуатации. | https://yacht-parts.ru/upload/resize_cache/iblock/4dc/1upwfk1he7gufj3osgo1ntuqa2a882s5/340_340_140cd750bba9870f18aada2478b24840a/IMG_14.919.03.jpg
5 | Электросистема | OS-14.919.04 |  | Osculati 14.919.04 - Выключатель зажигания автоматический из хромированной латуни, серый для моторов Selva | 1 875 руб. | Выключатель зажигания Osculati 14.919.04 изготовлен из хромированной латуни и предназначен специально для моторов Selva. Он обеспечивает надежную защиту благодаря водонепроницаемым передней и задней крышкам. При срыве серого колпачка автоматически замыкается цепь, что делает его удобным и безопасным выбором для морской эксплуатации. | https://yacht-parts.ru/upload/resize_cache/iblock/b99/fyg1jpqqmu76obbdn6a8d6abelsjgfbe/340_340_140cd750bba9870f18aada2478b24840a/IMG_14.919.04.jpg
6 | Электросистема | OS-14.920.00 | Osculati | Osculati 14.920.00 - Выключатель/коммутатор Selecta для аккумуляторных батарей | 5 460 руб. | Выключатель/коммутатор Selecta Osculati 14.920.00 представляет собой удобное устройство для управления аккумуляторными батареями. Он позволяет комбинировать батареи вместе, отключать их по отдельности или полностью. Снабженный поворотной рукояткой с защитным фиксатором, он обеспечивает надежное и удобное использование на судне. Устройство сертифицировано по европейским стандартам СЕ, что гарантирует соответствие высоким стандартам безопасности и качества. | https://yacht-parts.ru/upload/resize_cache/iblock/dfa/rl2rhce2t6qjp1odjh6guvf9v5uq3w1h/340_340_140cd750bba9870f18aada2478b24840a/IMG_14.920.00_02.jpg, https://yacht-parts.ru/upload/resize_cache/iblock/05e/jg7p0c8k1bssvvwehwrhu4jsf1ps3rv9/56_56_140cd750bba9870f18aada2478b24840a/IMG_14.920.00_01.jpg, https://yacht-parts.ru/upload/resize_cache/iblock/dfa/rl2rhce2t6qjp1odjh6guvf9v5uq3w1h/56_56_140cd750bba9870f18aada2478b24840a/IMG_14.920.00_02.jpg, https://yacht-parts.ru/upload/resize_cache/iblock/05e/jg7p0c8k1bssvvwehwrhu4jsf1ps3rv9/340_340_140cd750bba9870f18aada2478b24840a/IMG_14.920.00_01.jpg
7 | Электросистема | OS-14.921.00 |  | Osculati 14.921.00 - Выключатель/коммутатор Selecta new MKII для аккумуляторных батарей | 8 605 руб. | Выключатель/коммутатор Osculati 14.921.00 Selecta new MKII для аккумуляторных батарей позволяет использовать батареи как по отдельности, так и вместе. Его медные контакты, пружины из нержавеющей стали и огнестойкий корпус из PC/PTB/Fiberglass обеспечивают надежность и долговечность. Устройство сертифицировано по стандартам ISO 8846 MARINE и EN 28846. Выключатель имеет несколько режимов работы и оснащен автоматическим отключением генератора при активации режима «OFF» без выключения мотора, что повышает удобство и безопасность эксплуатации. | https://yacht-parts.ru/upload/resize_cache/iblock/278/54gv2em8pxbjohs0t9sla6cca9c2sg1v/56_56_140cd750bba9870f18aada2478b24840a/IMG_14.921.00_02.jpg, https://yacht-parts.ru/upload/resize_cache/iblock/65e/7nmcam3ollsio20sl5vowogo08kncyse/340_340_140cd750bba9870f18aada2478b24840a/IMG_14.921.00_01.jpg, https://yacht-parts.ru/upload/resize_cache/iblock/c05/vsm0p7hm64uiimtp48jfng6k21q3xa3g/56_56_140cd750bba9870f18aada2478b24840a/IMG_14.921.00_03.jpg, https://yacht-parts.ru/upload/resize_cache/iblock/18d/c1q3a3rvnnhyesyjpl27mn2uhgs6ppct/56_56_140cd750bba9870f18aada2478b24840a/IMG_14.921.00_04.jpg, https://yacht-parts.ru/upload/resize_cache/iblock/18d/c1q3a3rvnnhyesyjpl27mn2uhgs6ppct/340_340_140cd750bba9870f18aada2478b24840a/IMG_14.921.00_04.jpg, https://yacht-parts.ru/upload/resize_cache/iblock/65e/7nmcam3ollsio20sl5vowogo08kncyse/56_56_140cd750bba9870f18aada2478b24840a/IMG_14.921.00_01.jpg, https://yacht-parts.ru/upload/resize_cache/iblock/c05/vsm0p7hm64uiimtp48jfng6k21q3xa3g/340_340_140cd750bba9870f18aada2478b24840a/IMG_14.921.00_03.jpg, https://yacht-parts.ru/upload/resize_cache/iblock/278/54gv2em8pxbjohs0t9sla6cca9c2sg1v/340_340_140cd750bba9870f18aada2478b24840a/IMG_14.921.00_02.jpg
8 | Электросистема | OS-14.921.02 |  | Osculati 14.921.02 - Выключатель/коммутатор Selecta new MKIII для аккумуляторных батарей | 9 032 руб. | Выключатель/коммутатор Osculati 14.921.02 Selecta new MKIII для аккумуляторных батарей позволяет использовать батареи отдельно или вместе, обеспечивая надежное подключение благодаря медным контактам и пружинам из нержавеющей стали. Огнестойкий корпус из PC/PTB/Fiberglass и днище для защиты кабелей гарантируют долговечность. Сертифицирован по ISO 8846 MARINE и EN 28846, устройство поддерживает режимы для раздельного или параллельного подключения батарей, защищая стартерные батареи от разряда. | https://yacht-parts.ru/upload/resize_cache/iblock/f91/low3ituuwyoefok25jfaxgjj34dks3wi/340_340_140cd750bba9870f18aada2478b24840a/IMG_14.921.02_02.jpg, https://yacht-parts.ru/upload/resize_cache/iblock/7b4/tvts4fj06ju14te1dei3zflsbsf4v13m/56_56_140cd750bba9870f18aada2478b24840a/IMG_14.921.02_01.jpg, https://yacht-parts.ru/upload/resize_cache/iblock/f91/low3ituuwyoefok25jfaxgjj34dks3wi/56_56_140cd750bba9870f18aada2478b24840a/IMG_14.921.02_02.jpg, https://yacht-parts.ru/upload/resize_cache/iblock/7b4/tvts4fj06ju14te1dei3zflsbsf4v13m/340_340_140cd750bba9870f18aada2478b24840a/IMG_14.921.02_01.jpg
9 | Электросистема | OS-14.921.20 |  | Osculati 14.921.20 - Лампочка галогеновая с дихроичным отражателем G4 12В 20Вт | 680 руб. | Лампочка Osculati 14.921.20 представляет собой высококачественную галогеновую лампу с дихроичным отражателем и цоколем типа G4, работающую при напряжении 12В и потребляющую 20Вт мощности. Она обеспечивает яркий, направленный свет, идеально подходящий для точечных светильников, витрин и декоративных осветительных приборов. Благодаря галогеновой технологии, эта лампочка отличается высокой долговечностью и эффективностью, а дихроичный отражатель способствует равномерному распределению света и уменьшению тепловой нагрузки. Компактные размеры делают её удобной для использования в различных условиях, включая освещение на лодках и яхтах. | https://yacht-parts.ru/upload/iblock/48b/OS_14.921.20.jpg
10 | Электросистема | OS-14.921.24 |  | Osculati 14.921.24 - Лампочка галогеновая с дихроичным отражателем G4 24В 20Вт | 1 056 руб. | Лампочка Osculati 14.921.24 представляет собой галогеновую лампу с дихроичным отражателем и цоколем типа G4, работающую при напряжении 24В и мощностью 20Вт. Она обеспечивает яркий и направленный свет, идеально подходящий для использования в точечных светильниках, витринах и декоративных осветительных приборах. Благодаря галогеновой технологии и дихроичному отражателю, лампочка отличается высокой долговечностью и эффективным распределением света, что делает её отличным выбором для разнообразных осветительных задач в бытовых и коммерческих условиях. | https://yacht-parts.ru/upload/iblock/40d/OS_14.921.24.jpg
11 | Электросистема | OS-14.921.31 |  | Osculati 14.921.31 - Изолятор аккумуляторной батареи Littelfuse FlexMod 9 - 32 B 15 A | 11 924 руб. | Изолятор аккумуляторной батареи Osculati 14.921.31 от Littelfuse FlexMod 9 - 32 B 15 A предназначен для автоматического управления зарядом аккумуляторов в транспортных и морских системах. Он автоматически определяет напряжение бортовой сети (12 или 24 В), поддерживает главный аккумулятор и отключает вспомогательный при падении напряжения до критических значений, автоматически восстанавливая соединение при достижении оптимальных условий. Это обеспечивает стабильную работу электрооборудования, защиту от перегрузок и скачков напряжения, идеально подходящую для различных автономных электрических систем. | https://yacht-parts.ru/upload/resize_cache/iblock/ac3/340_340_140cd750bba9870f18aada2478b24840a/OS_14.921.31_01.jpg, https://yacht-parts.ru/upload/resize_cache/iblock/d79/340_340_140cd750bba9870f18aada2478b24840a/OS_14.921.31_02.jpg, https://yacht-parts.ru/upload/resize_cache/iblock/ac3/56_56_140cd750bba9870f18aada2478b24840a/OS_14.921.31_01.jpg, https://yacht-parts.ru/upload/resize_cache/iblock/b54/340_340_140cd750bba9870f18aada2478b24840a/OS_14.921.31_03.jpg, https://yacht-parts.ru/upload/resize_cache/iblock/b54/56_56_140cd750bba9870f18aada2478b24840a/OS_14.921.31_03.jpg, https://yacht-parts.ru/upload/resize_cache/iblock/d79/56_56_140cd750bba9870f18aada2478b24840a/OS_14.921.31_02.jpg
12 | Электросистема | OS-14.921.32 |  | Osculati 14.921.32 - Разъем для изолятора LITTELFUSE FlexMod | 5 640 руб. | Разъем Osculati 14.921.32 предназначен для использования с изоляторами аккумуляторных батарей LITTELFUSE FlexMod, обеспечивая простое и надежное соединение в электрических системах. Он совместим с разъемами типа Deutsch, что делает его удобным выбором для различных автомобильных и морских приложений, обеспечивая стабильную работу системы питания и защиту от перегрузок и скачков напряжения. | https://yacht-parts.ru/upload/resize_cache/iblock/746/340_340_140cd750bba9870f18aada2478b24840a/OS_14.921.32.jpg
13 | Электросистема | OS-14.921.35 |  | Osculati 14.921.35 - Устройство для объединения аккумуляторных батарей Littelfuse 12 В | 38 256 руб. | Устройство Osculati 14.921.35 от Littelfuse предназначено для автоматического объединения и разъединения секций аккумуляторных батарей в транспортных системах. Оно обеспечивает надежное соединение батарей во время работы генератора или зарядного устройства и автоматически разрывает соединение при отключении зарядки. Устройство поддерживает высокие токовые нагрузки и позволяет объединять батареи в аварийных ситуациях для обеспечения непрерывной работы электрооборудования. | https://yacht-parts.ru/upload/resize_cache/iblock/773/lr8zdzo2fs0vtzy9o02zvytguvmf3mig/340_340_140cd750bba9870f18aada2478b24840a/IMG_14.921.35_02.jpg, https://yacht-parts.ru/upload/resize_cache/iblock/a8f/x3fnr7uogt2wqkbmfn7uk00z1ebs9lzu/56_56_140cd750bba9870f18aada2478b24840a/IMG_14.921.35_03.jpg, https://yacht-parts.ru/upload/resize_cache/iblock/857/iy6or36x8dy88ok3gbj1vtc322qhz3xs/340_340_140cd750bba9870f18aada2478b24840a/IMG_14.921.35_01.jpg, https://yacht-parts.ru/upload/resize_cache/iblock/773/lr8zdzo2fs0vtzy9o02zvytguvmf3mig/56_56_140cd750bba9870f18aada2478b24840a/IMG_14.921.35_02.jpg, https://yacht-parts.ru/upload/resize_cache/iblock/857/iy6or36x8dy88ok3gbj1vtc322qhz3xs/56_56_140cd750bba9870f18aada2478b24840a/IMG_14.921.35_01.jpg, https://yacht-parts.ru/upload/resize_cache/iblock/a8f/x3fnr7uogt2wqkbmfn7uk00z1ebs9lzu/340_340_140cd750bba9870f18aada2478b24840a/IMG_14.921.35_03.jpg
14 | Электросистема | OS-14.921.36 | Osculati | Osculati 14.921.36 - Устройство для объединения аккумуляторных батарей Littelfuse 24 В | 38 849 руб. | Устройство Osculati 14.921.36 от Littelfuse предназначено для автоматического объединения и разъединения секций аккумуляторных батарей в системах с напряжением 24 В. Оно обеспечивает надежную работу электрооборудования на транспортных средствах и в морских приложениях, поддерживая высокие токовые нагрузки и минимизируя расход мощности благодаря своей технологии. Устройство соответствует международным стандартам безопасности и обеспечивает удобство управления с помощью переключателя. | https://yacht-parts.ru/upload/resize_cache/iblock/978/56_56_140cd750bba9870f18aada2478b24840a/OS_14.921.36_02.jpg, https://yacht-parts.ru/upload/resize_cache/iblock/49c/340_340_140cd750bba9870f18aada2478b24840a/OS_14.921.36_01.jpg, https://yacht-parts.ru/upload/resize_cache/iblock/978/340_340_140cd750bba9870f18aada2478b24840a/OS_14.921.36_02.jpg, https://yacht-parts.ru/upload/resize_cache/iblock/49c/56_56_140cd750bba9870f18aada2478b24840a/OS_14.921.36_01.jpg
15 | Электросистема | OS-14.921.37 |  | Osculati 14.921.37 - Гнездовой разъем 6-контактный Littelfuse Deutsch DTM | 2 967 руб. | Гнездовой разъем Osculati 14.921.37 от Littelfuse представляет собой надежное и удобное решение для электрических соединений в различных автомобильных и морских приложениях. С шестью контактами по стандарту Deutsch DTM и защитой IP67 от влаги и пыли, он обеспечивает прочное соединение и простоту установки, идеально подходя для использования в условиях, требующих высокой надежности и защиты. | https://yacht-parts.ru/upload/resize_cache/iblock/735/340_340_140cd750bba9870f18aada2478b24840a/OS_14.921.37.jpg
16 | Электросистема | OS-14.921.90 |  | Osculati 14.921.90 - Реле контроля напряжения | 6 926 руб. | Реле контроля напряжения Osculati 14.921.90 от Littelfuse предназначено для автоматической зарядки двух аккумуляторных батарей одновременно от одного генератора. Оно эффективно поддерживает оптимальное напряжение и защищает электронику от повреждений при повторных запусках двигателя, обеспечивая простоту установки и надежную работу в различных условиях. | https://yacht-parts.ru/upload/resize_cache/iblock/73f/iuxjmb0yl11ema7wm7sdck1xb91eo0v8/340_340_140cd750bba9870f18aada2478b24840a/IMG_14.921.90_01.jpg, https://yacht-parts.ru/upload/resize_cache/iblock/dbb/kjy11aeeat0ra0ucyg6m3w278btedetq/340_340_140cd750bba9870f18aada2478b24840a/IMG_14.921.90_02.jpg, https://yacht-parts.ru/upload/resize_cache/iblock/73f/iuxjmb0yl11ema7wm7sdck1xb91eo0v8/56_56_140cd750bba9870f18aada2478b24840a/IMG_14.921.90_01.jpg, https://yacht-parts.ru/upload/resize_cache/iblock/dbb/kjy11aeeat0ra0ucyg6m3w278btedetq/56_56_140cd750bba9870f18aada2478b24840a/IMG_14.921.90_02.jpg
17 | Электросистема | OS-14.921.93 |  | Osculati 14.921.93 - Набор штыревого 4-контактного разъема Littelfuse | 1 879 руб. | Набор штыревого 4-контактного разъема Littelfuse Osculati 14.921.93 предназначен для удобного и надежного соединения электрических проводов на судне или в автомобиле. Он обеспечивает простоту установки и надежное электрическое соединение, подходящее для различных приложений и систем. | https://yacht-parts.ru/upload/resize_cache/iblock/676/340_340_140cd750bba9870f18aada2478b24840a/OS_14.921.93.jpg
18 | Электросистема | OS-14.922.10 |  | Osculati 14.922.10 - Аккумуляторный объединитель Victron Argodiode 2 x 80 А | 10 384 руб. | Аккумуляторный объединитель Victron Argodiode 2 x 80 А от Osculati (модель 14.922.10) предназначен для соединения двух аккумуляторных батарей с использованием диодов Шоттки, минимизируя потери напряжения до 0,3 В. Это устройство обеспечивает надежную и безопасную зарядку аккумуляторов, подходит для использования с генераторами и имеет функцию ограничения тока для эффективного управления энергией. | https://yacht-parts.ru/upload/resize_cache/iblock/af1/dqclj9swy3un49v2m6u8xsyp3om40u7z/340_340_140cd750bba9870f18aada2478b24840a/IMG_14.922.10.jpg
19 | Электросистема | OS-14.922.11 |  | Osculati 14.922.11 - Аккумуляторный объединитель Victron Argodiode 2 x 120 А | 15 869 руб. | Аккумуляторный объединитель Victron Argodiode 2 x 120 А (Osculati 14.922.11) представляет собой устройство, способное эффективно объединять две аккумуляторные батареи с минимальным падением напряжения благодаря диодам Шоттки. Оно поддерживает высокие токовые нагрузки до 120 А как при зарядке, так и при использовании генератора, обеспечивая надежное и безопасное электрическое соединение. | https://yacht-parts.ru/upload/resize_cache/iblock/cbd/2i9zt8dpg0cxvxg7gpb94a29ji3f4p18/340_340_140cd750bba9870f18aada2478b24840a/IMG_14.922.11.jpg
0 | Электросистема | OS-14.922.12 |  | Osculati 14.922.12 - Аккумуляторный объединитель Victron Argodiode 2 x 160 А | 18 806 руб. | Аккумуляторный объединитель Victron Argodiode 2 x 160 А (Osculati 14.922.12) представляет собой устройство, которое использует диоды Шоттки с минимальным падением напряжения для эффективного объединения двух аккумуляторных батарей. Оно обеспечивает высокий ток зарядки до 160 А и гарантирует стабильное электрическое соединение, необходимое для работы генератора и других устройств на борту. | https://yacht-parts.ru/upload/resize_cache/iblock/2b2/d8uwjozkyew1pnc1a6eelyey8kfaxnws/340_340_140cd750bba9870f18aada2478b24840a/IMG_14.922.12.jpg
1 | Электросистема | OS-14.922.20 |  | Osculati 14.922.20 - Аккумуляторный объединитель Victron Argodiode 3 x 100 А | 14 105 руб. | Аккумуляторный объединитель Victron Argodiode 3 x 100 А (Osculati 14.922.20) представляет собой устройство на основе диодов Шоттки с очень низким падением напряжения, разработанное для соединения трех аккумуляторных батарей. Оно обеспечивает высокий ток зарядки до 100 А и подходит для использования с генераторами, поддерживая стабильное электрическое соединение и эффективное управление энергией на борту. | https://yacht-parts.ru/upload/resize_cache/iblock/085/340_340_140cd750bba9870f18aada2478b24840a/OS_14.922.20.jpg
2 | Электросистема | OS-14.922.21 |  | Osculati 14.922.21 - Аккумуляторный объединитель Victron Argodiode 3 x 140 А | 19 981 руб. | Аккумуляторный объединитель Victron Argodiode 3 x 140 А от Osculati — это устройство, созданное для эффективного управления зарядом и распределения тока между до трех батарей на борту судна. Он использует диоды Шоттки с минимальным падением напряжения всего 0,3 В, что обеспечивает эффективную передачу энергии. Этот объединитель поддерживает максимальный ток зарядки и генератора до 140 А, что делает его идеальным выбором для яхт, катеров и других морских судов, где надежность электрической системы играет ключевую роль в обеспечении безопасности и комфорта на борту. | https://yacht-parts.ru/upload/resize_cache/iblock/fb3/340_340_140cd750bba9870f18aada2478b24840a/OS_14.922.21.jpg
3 | Электросистема | OS-14.922.22 | Osculati | Osculati 14.922.22 - Аккумуляторный объединитель Victron Argodiode 3 x 180 А | 22 921 руб. | Аккумуляторный объединитель Osculati 14.922.22 с моделью Victron Argodiode 3 x 180 А представляет собой высокотехнологичное устройство для эффективного управления электрической системой на борту судов. Он использует передовые диоды Шоттки с минимальным падением напряжения всего 0,3 В, что обеспечивает эффективную передачу энергии и минимизирует потери в процессе зарядки. С этим объединителем можно подключить до трех батарей, а встроенный ограничитель тока обеспечивает стабильное питание и защиту при подключении выхода B и генератора, делая его идеальным выбором для морских судов, где надежность и эффективность электрической системы критически важны. | https://yacht-parts.ru/upload/resize_cache/iblock/241/340_340_140cd750bba9870f18aada2478b24840a/OS_14.922.22.jpg
4 | Электросистема | OS-14.922.30 |  | Osculati 14.922.30 - Аккумуляторный объединитель Victron Argofet 2 x 100 А | 20 962 руб. | Аккумуляторный объединитель Osculati 14.922.30 с моделью Victron Argofet 2 x 100 А представляет собой инновационное устройство для одновременной зарядки двух и более аккумуляторных батарей без их соединения между собой. Он использует технологию зарядных разделителей на основе FET, которая позволяет подключать батареи к одному источнику питания, не опасаясь разрядки стартового аккумулятора при работе бортовой сети. Устройство обеспечивает практически нулевое падение напряжения в процессе работы, минимизируя потери энергии и обеспечивая стабильную и эффективную зарядку аккумуляторов на яхтах, катерах и других водных судах. | https://yacht-parts.ru/upload/resize_cache/iblock/2c1/uavp61804mn8j5608gwsv4m0r2b24fvu/340_340_140cd750bba9870f18aada2478b24840a/IMG_14.922.30.jpg
5 | Электросистема | OS-14.922.31 |  | Osculati 14.922.31 - Аккумуляторный объединитель Victron Argofet 2 x 200 А | 25 076 руб. | Аккумуляторный объединитель Osculati 14.922.31 с моделью Victron Argofet 2 x 200 А представляет собой передовое устройство для одновременной зарядки двух аккумуляторных батарей без их соединения между собой. Используя технологию зарядных разделителей на основе FET, он позволяет подключать оба аккумулятора к одному источнику питания, предотвращая разрядку пускового аккумулятора при использовании бортовой сети. Устройство практически не вносит падения напряжения в процессе работы, обеспечивая эффективную зарядку аккумуляторов и минимальные потери энергии. | https://yacht-parts.ru/upload/resize_cache/iblock/c32/mhe6sf1m3ilelg66y62z2d7mkxyji9tt/340_340_140cd750bba9870f18aada2478b24840a/IMG_14.922.31.jpg
6 | Электросистема | OS-14.922.40 |  | Osculati 14.922.40 - Аккумуляторный объединитель Victron Argofet 3 x 100 А | 24 098 руб. | Аккумуляторный объединитель Osculati 14.922.40 с моделью Victron Argofet 3 x 100 А представляет собой передовое устройство для одновременной зарядки трех аккумуляторных батарей от одного источника питания, без их взаимного соединения. Используя технологию FET, он эффективно предотвращает разрядку стартового аккумулятора при разрядке бортовой сети, обеспечивая минимальные потери напряжения и стабильную работу электрических систем на морских судах и других транспортных средствах. | https://yacht-parts.ru/upload/resize_cache/iblock/524/au86szn9rt4fssi98sojww7q5vtc2vjz/340_340_140cd750bba9870f18aada2478b24840a/IMG_14.922.40.jpg
7 | Электросистема | OS-14.922.41 | Osculati | Osculati 14.922.41 - Аккумуляторный объединитель Victron Argofet 3 x 200 А | 29 387 руб. | Аккумуляторный объединитель Osculati 14.922.41 с моделью Victron Argofet 3 x 200 А представляет собой современное устройство для параллельной зарядки трех аккумуляторных батарей от одного источника питания без их взаимного соединения. Используя технологию FET, он эффективно предотвращает перекрестную разрядку и минимизирует потери напряжения, обеспечивая надежную работу электрических систем на морских и других транспортных судах. | https://yacht-parts.ru/upload/resize_cache/iblock/369/340_340_140cd750bba9870f18aada2478b24840a/OS_14.922.41.jpg
8 | Электросистема | OS-14.922.50 |  | Osculati 14.922.50 - Аккумуляторный объединитель 2 x 70 А | 8 425 руб. | Аккумуляторный объединитель Osculati 14.922.50 с двумя выходными цепями по 70 А представляет собой устройство, способное параллельно заряжать две аккумуляторные батареи. Он автоматически управляет процессом зарядки, придавая приоритет более разряженному аккумулятору, чтобы обеспечить равномерное напряжение и предотвратить переход заряда от одной батареи к другой. Корпус из алюминия с ребристой поверхностью обеспечивает эффективное охлаждение, делая его надежным решением для морских и других транспортных средств. | https://yacht-parts.ru/upload/resize_cache/iblock/3ea/340_340_140cd750bba9870f18aada2478b24840a/OS_14.922.50.jpg
9 | Электросистема | OS-14.922.51 |  | Osculati 14.922.51 - Аккумуляторный объединитель 3 x 140 А | 15 110 руб. | Аккумуляторный объединитель Osculati 14.922.51 с тремя выходными цепями по 140 А представляет собой передовое устройство для одновременной зарядки трех аккумуляторных батарей. Он автоматически управляет процессом зарядки, придавая приоритет более разряженному аккумулятору и электрически разделяя батареи, чтобы предотвратить неравномерное распределение заряда. Корпус из алюминия с ребристой поверхностью обеспечивает эффективное теплоотведение, что делает его идеальным выбором для надежной работы в различных условиях эксплуатации, включая морские суда и транспортные средства. | https://yacht-parts.ru/upload/resize_cache/iblock/1d3/340_340_140cd750bba9870f18aada2478b24840a/OS_14.922.51.jpg
10 | Электросистема | OS-14.922.52 |  | Osculati 14.922.52 - Аккумуляторный объединитель 4 x 50 А | 13 603 руб. | Аккумуляторный объединитель Osculati 14.922.52 с четырьмя выходными цепями по 50 А представляет собой устройство для одновременной зарядки четырех аккумуляторных батарей. Он автоматически управляет процессом зарядки, обеспечивая приоритет более разряженному аккумулятору и электрически разделяя батареи, чтобы избежать перехода заряда от одной батареи к другой. Корпус из алюминия с ребристой поверхностью способствует эффективному отводу тепла, что делает его надежным и долговечным решением для различных видов транспортных средств, включая морские и автомобильные. | https://yacht-parts.ru/upload/resize_cache/iblock/6f8/340_340_140cd750bba9870f18aada2478b24840a/OS_14.922.52.jpg
11 | Электросистема | OS-14.922.53 |  | Osculati 14.922.53 - Аккумуляторный объединитель 3 x 70 А | 9 619 руб. | Аккумуляторный объединитель Osculati 14.922.53 с тремя выходными цепями по 70 А представляет собой устройство, которое позволяет одновременно заряжать три аккумуляторные батареи. Он автоматически управляет процессом зарядки, приоритезируя наиболее разряженный аккумулятор и электрически разделяя батареи, чтобы избежать неравномерного распределения заряда. Корпус из алюминия с ребристой поверхностью обеспечивает эффективное охлаждение, что делает его надежным решением для различных видов транспортных средств, гарантируя стабильную работу электрических систем. | https://yacht-parts.ru/upload/resize_cache/iblock/ea8/340_340_140cd750bba9870f18aada2478b24840a/OS_14.922.53.jpg
12 | Электросистема | OS-14.922.54 |  | Osculati 14.922.54 - Аккумуляторный объединитель 2 x 140 А | 12 930 руб. | Аккумуляторный объединитель Osculati 14.922.54 представляет собой компактное устройство, которое позволяет одновременно заряжать две аккумуляторные батареи. Он автоматически управляет процессом зарядки, обеспечивая приоритет наиболее разряженному аккумулятору и электрически разделяя батареи, чтобы избежать перехода заряда от более заряженной к менее заряженной. Корпус из алюминия с ребристой поверхностью эффективно отводит тепло, что способствует надежной работе устройства при зарядке аккумуляторов в различных условиях использования. | https://yacht-parts.ru/upload/resize_cache/iblock/6c9/340_340_140cd750bba9870f18aada2478b24840a/OS_14.922.54.jpg
13 | Электросистема | OS-14.922.55 |  | Osculati 14.922.55 - Аккумуляторный объединитель 2 x 210 А | 15 149 руб. | Аккумуляторный объединитель Osculati 14.922.55 представляет собой устройство, которое позволяет одновременно заряжать две аккумуляторные батареи. Он обеспечивает приоритет наиболее разряженному аккумулятору, электрически разделяя батареи для предотвращения перехода заряда от более заряженной к менее заряженной. Корпус из алюминия с ребристой поверхностью способствует эффективному отводу тепла, что делает его надежным выбором для управления зарядкой аккумуляторов в различных условиях использования. | https://yacht-parts.ru/upload/resize_cache/iblock/f4d/340_340_140cd750bba9870f18aada2478b24840a/OS_14.922.55.jpg
14 | Электросистема | OS-14.923.11 | Osculati | Osculati 14.923.11 - Прерыватель массы накладного монтажа с извлекаемым ключом | 2 939 руб. | Прерыватель массы Osculati 14.923.11 представляет собой устройство для накладного монтажа с возможностью извлечения ключа, предназначенное для безопасного разрыва электрической цепи на борту судна. Он поддерживает высокие токовые нагрузки до 1000 ампер в течение 30 секунд, 300 ампер в длительном режиме и 500 ампер в прерывистом режиме на напряжении 50 вольт. Устройство компактных размеров и позволяет вывод проводов с четырех сторон, что упрощает его установку и использование на плавучих средствах. | https://yacht-parts.ru/upload/resize_cache/iblock/406/okne2ppoa9qgdho25auzryq4chdr85tq/56_56_140cd750bba9870f18aada2478b24840a/IMG_14.923.11_02.jpg, https://yacht-parts.ru/upload/resize_cache/iblock/b9f/hzfxbnz314tsidzn1n6zaolhzglz2iux/340_340_140cd750bba9870f18aada2478b24840a/IMG_14.923.11_01.jpg, https://yacht-parts.ru/upload/resize_cache/iblock/406/okne2ppoa9qgdho25auzryq4chdr85tq/340_340_140cd750bba9870f18aada2478b24840a/IMG_14.923.11_02.jpg, https://yacht-parts.ru/upload/resize_cache/iblock/b9f/hzfxbnz314tsidzn1n6zaolhzglz2iux/56_56_140cd750bba9870f18aada2478b24840a/IMG_14.923.11_01.jpg
15 | Электросистема | OS-14.923.12 |  | Osculati 14.923.12 - Переключатель аккумуляторной батареи | 3 618 руб. | Переключатель аккумуляторной батареи Osculati 14.923.12 представляет собой устройство для выбора режимов работы аккумуляторов на борту судна: Batt. 1, Batt. 2, Batt. 1+2 и полное отключение. Он подходит для использования при напряжении 12 или 24 вольта и обеспечивает управление зарядкой и распределением энергии с максимальными токовыми нагрузками до 1000 ампер на краткосрочное время, 100 ампер в течение длительного периода и 300 ампер в режиме с переменной нагрузкой. Устройство компактно и просто в монтаже, подходит для различных морских и автомобильных приложений, где необходим контроль энергоснабжения. | https://yacht-parts.ru/upload/resize_cache/iblock/e23/cytho1iq2oqdo7ne6qz4k35vc6gjjd4a/56_56_140cd750bba9870f18aada2478b24840a/IMG_14.923.12_02.jpg, https://yacht-parts.ru/upload/resize_cache/iblock/e23/cytho1iq2oqdo7ne6qz4k35vc6gjjd4a/340_340_140cd750bba9870f18aada2478b24840a/IMG_14.923.12_02.jpg, https://yacht-parts.ru/upload/resize_cache/iblock/0e9/181nn48rchndje0opouuq795w8xnd7sv/56_56_140cd750bba9870f18aada2478b24840a/IMG_14.923.12_01.jpg, https://yacht-parts.ru/upload/resize_cache/iblock/0e9/181nn48rchndje0opouuq795w8xnd7sv/340_340_140cd750bba9870f18aada2478b24840a/IMG_14.923.12_01.jpg
16 | Электросистема | OS-14.925.03 |  | Osculati 14.925.03 - Резиновый колпачок с латунной шайбой для 14.925.0X (10 штук) | 2 321 руб. | Резиновый колпачок Osculati 14.925.03 представляет собой комплект из 10 штук, разработанный специально для использования с выключателями тумблерного типа серии 14.925.0X. Он обеспечивает дополнительную защиту контактов выключателей и повышает их надёжность благодаря латунной шайбе, которая также усиливает крепление колпачка. Этот колпачок идеально подходит для установки в различных электрических системах, включая автомобильные и морские, обеспечивая стабильную работу и защиту от механических повреждений. | https://yacht-parts.ru/upload/resize_cache/iblock/a14/340_340_140cd750bba9870f18aada2478b24840a/OS_14.925.03.jpg
17 | Электросистема | OS-14.938.01 |  | Osculati 14.938.01 - Двухпозиционный тумблер CARLINGSWITCH ON-OFF 15А | 1 175 руб. | Выключатель тумблерного типа Osculati 14.938.01 от CARLINGSWITCH представляет собой высококачественное устройство для управления электрическими цепями. Его корпус из термореактивной смолы и контакты из серебра обеспечивают надёжность и долговечность. С возможностью коммутации двух отдельных цепей и поддержкой тока до 15 А, этот тумблер идеально подходит для использования в автомобильной и промышленной электронике, представляя собой одно из лучших решений на рынке по соотношению качества и функциональности. | https://yacht-parts.ru/upload/resize_cache/iblock/e02/7xb196er362r3z0vs0d1h6tc54umox9o/56_56_140cd750bba9870f18aada2478b24840a/IMG_14.938.01_01.jpg, https://yacht-parts.ru/upload/resize_cache/iblock/b5f/qquha11nrsjzd8rj74hxe2cj5jannfvk/56_56_140cd750bba9870f18aada2478b24840a/IMG_14.938.01_02.jpg, https://yacht-parts.ru/upload/resize_cache/iblock/e02/7xb196er362r3z0vs0d1h6tc54umox9o/340_340_140cd750bba9870f18aada2478b24840a/IMG_14.938.01_01.jpg, https://yacht-parts.ru/upload/resize_cache/iblock/b5f/qquha11nrsjzd8rj74hxe2cj5jannfvk/340_340_140cd750bba9870f18aada2478b24840a/IMG_14.938.01_02.jpg
18 | Электросистема | OS-14.938.02 |  | Osculati 14.938.02 - Трехпозиционный тумблер CARLINGSWITCH ON-OFF-ON 15А | 1 372 руб. | Трехпозиционный тумблер Osculati 14.938.02 от CARLINGSWITCH представляет собой высококачественное устройство для управления электрическими цепями. Он позволяет выбирать между тремя положениями: включено, выключено и снова включено, обеспечивая гибкость в управлении электрическими системами. С корпусом из термореактивной смолы, контактами из серебра и надежной конструкцией рычага и втулки из никелированной латуни, этот тумблер способен выдерживать ток до 15 А. Он идеально подходит для применений, где требуется надёжность, долговечность и простота в использовании, делая его одним из лучших выборов на современном рынке. | https://yacht-parts.ru/upload/resize_cache/iblock/7e2/oij96ax8etdfr1xi2icehbthiy2z1qa4/56_56_140cd750bba9870f18aada2478b24840a/IMG_14.938.02_02.jpg, https://yacht-parts.ru/upload/resize_cache/iblock/7e2/oij96ax8etdfr1xi2icehbthiy2z1qa4/340_340_140cd750bba9870f18aada2478b24840a/IMG_14.938.02_02.jpg, https://yacht-parts.ru/upload/resize_cache/iblock/dbd/lg4l991ppp1iipurj2a8sq1581d3y7l9/340_340_140cd750bba9870f18aada2478b24840a/IMG_14.938.02_01.jpg, https://yacht-parts.ru/upload/resize_cache/iblock/dbd/lg4l991ppp1iipurj2a8sq1581d3y7l9/56_56_140cd750bba9870f18aada2478b24840a/IMG_14.938.02_01.jpg
19 | Электросистема | OS-14.938.03 |  | Osculati 14.938.03 - Резиновый колпачок с латунной шайбой для тумблеров 1493801/2/7 CARLINGSWITCH | 222 руб. | Резиновый колпачок с латунной шайбой Osculati 14.938.03 специально разработан для установки на тумблеры моделей CARLINGSWITCH 14.938.01, 14.938.02 и 14.938.07. Этот колпачок обеспечивает дополнительную защиту и комфорт при использовании тумблеров, улучшая их долговечность и предотвращая повреждения от внешних воздействий. | https://yacht-parts.ru/upload/iblock/cb3/3qr3vlh5o4ypo3um0d5wnx746oxej03j/oscullogo.jpg
0 | Электросистема | OS-14.938.05 |  | Osculati 14.938.05 - Трехпозиционный тумблер CARLINGSWITCH (ON)-OFF-(ON) 15А | 1 568 руб. | Трехпозиционный тумблер Osculati 14.938.05 от CARLINGSWITCH представляет собой надежное устройство для управления электрическими цепями с возможностью выбора из трех положений: (ON)-OFF-(ON). Изготовленный из прочных материалов, включая термореактивную смолу и контакты из серебра, он поддерживает ток до 15 А. Этот тумблер идеально подходит для управления различными электрическими устройствами, такими как трапы, прожекторы и транцевые плиты, обеспечивая надежность и долговечность в использовании. | https://yacht-parts.ru/upload/resize_cache/iblock/a6d/7y3y29o5yu0ko90o3y2vln2165xl13d3/56_56_140cd750bba9870f18aada2478b24840a/IMG_14.938.05_02.jpg, https://yacht-parts.ru/upload/resize_cache/iblock/b84/rwnb56q4q1sh2fd4s9gqkjfe8914sue4/340_340_140cd750bba9870f18aada2478b24840a/IMG_14.938.05_01.jpg, https://yacht-parts.ru/upload/resize_cache/iblock/a6d/7y3y29o5yu0ko90o3y2vln2165xl13d3/340_340_140cd750bba9870f18aada2478b24840a/IMG_14.938.05_02.jpg, https://yacht-parts.ru/upload/resize_cache/iblock/b84/rwnb56q4q1sh2fd4s9gqkjfe8914sue4/56_56_140cd750bba9870f18aada2478b24840a/IMG_14.938.05_01.jpg
1 | Электросистема | OS-14.938.06 |  | Osculati 14.938.06 - Трехпозиционный тумблер CARLINGSWITCH (ON)-OFF-ON 15А | 1 568 руб. | Трехпозиционный тумблер Osculati 14.938.06 от CARLINGSWITCH представляет собой высококачественное устройство для управления электрическими цепями, позволяющее выбирать между тремя режимами: (ON)-OFF-ON. Изготовленный из прочных материалов, таких как термореактивная смола и серебряные контакты, он обеспечивает надежность и долговечность при использовании. Рекомендуется для применения в системах трюмных помп как в автоматическом, так и в ручном режимах, предлагая удобство и функциональность в управлении. | https://yacht-parts.ru/upload/resize_cache/iblock/bc6/9c9jlzrz5xgwljr8twyrersn0rrz3mmy/340_340_140cd750bba9870f18aada2478b24840a/IMG_14.938.06_01.jpg, https://yacht-parts.ru/upload/resize_cache/iblock/bc6/9c9jlzrz5xgwljr8twyrersn0rrz3mmy/56_56_140cd750bba9870f18aada2478b24840a/IMG_14.938.06_01.jpg, https://yacht-parts.ru/upload/resize_cache/iblock/816/bykn7ww66jaks24e1b1188nxyvzyfmdn/56_56_140cd750bba9870f18aada2478b24840a/IMG_14.938.06_02.jpg, https://yacht-parts.ru/upload/resize_cache/iblock/816/bykn7ww66jaks24e1b1188nxyvzyfmdn/340_340_140cd750bba9870f18aada2478b24840a/IMG_14.938.06_02.jpg
2 | Электросистема | OS-14.938.07 |  | Osculati 14.938.07 - Двухпозиционный тумблер CARLINGSWITCH (ON)-OFF 15А | 1 372 руб. | Тумблер Osculati 14.938.07 от CARLINGSWITCH представляет собой простое и надежное устройство для управления электрическими цепями. Он позволяет выбирать между двумя основными положениями: включено и выключено (ON-OFF), обеспечивая поддержку до 15 ампер тока. Изготовленный из прочных материалов, таких как термореактивная смола и серебряные контакты, он идеально подходит для применения в системах подъемников, горн и световых сигналов, предлагая надежность и простоту в использовании. | https://yacht-parts.ru/upload/resize_cache/iblock/2b4/asrptf99r1xz8ypg7vduye151wjqsjxm/56_56_140cd750bba9870f18aada2478b24840a/IMG_14.938.07_01.jpg, https://yacht-parts.ru/upload/resize_cache/iblock/17b/ejjqlglyiccghxdd6e4txggjh9lmpfsu/56_56_140cd750bba9870f18aada2478b24840a/IMG_14.938.07_02.jpg, https://yacht-parts.ru/upload/resize_cache/iblock/17b/ejjqlglyiccghxdd6e4txggjh9lmpfsu/340_340_140cd750bba9870f18aada2478b24840a/IMG_14.938.07_02.jpg, https://yacht-parts.ru/upload/resize_cache/iblock/2b4/asrptf99r1xz8ypg7vduye151wjqsjxm/340_340_140cd750bba9870f18aada2478b24840a/IMG_14.938.07_01.jpg
3 | Электросистема | OS-14.955.01 |  | Osculati 14.955.01 - Штоковый выключатель ON-OFF с красным светодиодным индикатором | 2 856 руб. | Штоковый выключатель Osculati 14.955.01 с красным светодиодным индикатором представляет собой стильное и функциональное устройство для управления электрическими цепями. Его корпус из хромированной латуни и посеребренные контакты обеспечивают надежность и долговечность. Интегрированный светодиодный индикатор добавляет удобство, позволяя легко определять текущее состояние выключателя. | https://yacht-parts.ru/upload/resize_cache/iblock/5be/340_340_140cd750bba9870f18aada2478b24840a/OS_14.955.01.jpg
4 | Электросистема | OS-14.955.02 |  | Osculati 14.955.02 - Штоковый выключатель ON-OFF с зелёным светодиодным индикатором | 2 856 руб. | Штоковый выключатель Osculati 14.955.02 с зелёным светодиодным индикатором представляет собой элегантное и надёжное решение для управления электрическими цепями. Его корпус из хромированной латуни с посеребренными контактами обеспечивает долговечность, а встроенный зелёный светодиодный индикатор делает процесс управления удобным и наглядным. Этот выключатель идеально подходит для различных электрических установок, где важно точное и надёжное управление с визуальной обратной связью. | https://yacht-parts.ru/upload/resize_cache/iblock/d2d/340_340_140cd750bba9870f18aada2478b24840a/OS_14.955.02.jpg
5 | Электросистема | OS-14.968.02 |  | Osculati 14.968.02 - Базовый набор MOB (серый xHUB + xFOB) | 44 734 руб. | Базовый набор MOB от Osculati с составом из xHUB (приемник на приборной панели) и xFOB (портативный передатчик) представляет собой надежную систему безопасности для автоматического отключения двигателя в случае падения xFOB в воду или его удаления от xHUB на заданное расстояние. Этот комплект обеспечивает простоту использования и дополнительные функции, такие как возможность подключения нескольких передатчиков для защиты детей или животных на борту судна. | https://yacht-parts.ru/upload/resize_cache/iblock/a75/iii9k0bs2hypjs6wo8z93zqe8chgak0i/340_340_140cd750bba9870f18aada2478b24840a/IMG_14.968.02_05.jpg, https://yacht-parts.ru/upload/resize_cache/iblock/d96/pdps3iamh7g6sh22x37eoyng72sznc3j/340_340_140cd750bba9870f18aada2478b24840a/IMG_14.968.02_03.jpg, https://yacht-parts.ru/upload/resize_cache/iblock/977/sgzglidnfmrmbivkq2yjr5xducrj5r6f/340_340_140cd750bba9870f18aada2478b24840a/IMG_14.968.02_01.jpg, https://yacht-parts.ru/upload/resize_cache/iblock/281/8i58jt5ujuegsit33xl2zzgwty0oq5sz/56_56_140cd750bba9870f18aada2478b24840a/IMG_14.968.02_02.jpg, https://yacht-parts.ru/upload/resize_cache/iblock/a75/iii9k0bs2hypjs6wo8z93zqe8chgak0i/56_56_140cd750bba9870f18aada2478b24840a/IMG_14.968.02_05.jpg, https://yacht-parts.ru/upload/resize_cache/iblock/ad7/b2xq6r1u2ivgkw4et8oougkue20p3tko/340_340_140cd750bba9870f18aada2478b24840a/IMG_14.968.02_04.jpg, https://yacht-parts.ru/upload/resize_cache/iblock/977/sgzglidnfmrmbivkq2yjr5xducrj5r6f/56_56_140cd750bba9870f18aada2478b24840a/IMG_14.968.02_01.jpg, https://yacht-parts.ru/upload/resize_cache/iblock/4da/j3yq6ue52nubltm4fi5q89n9822xxf1z/56_56_140cd750bba9870f18aada2478b24840a/IMG_14.968.02_06.jpg, https://yacht-parts.ru/upload/resize_cache/iblock/281/8i58jt5ujuegsit33xl2zzgwty0oq5sz/340_340_140cd750bba9870f18aada2478b24840a/IMG_14.968.02_02.jpg, https://yacht-parts.ru/upload/resize_cache/iblock/4da/j3yq6ue52nubltm4fi5q89n9822xxf1z/340_340_140cd750bba9870f18aada2478b24840a/IMG_14.968.02_06.jpg, https://yacht-parts.ru/upload/resize_cache/iblock/d96/pdps3iamh7g6sh22x37eoyng72sznc3j/56_56_140cd750bba9870f18aada2478b24840a/IMG_14.968.02_03.jpg, https://yacht-parts.ru/upload/resize_cache/iblock/ad7/b2xq6r1u2ivgkw4et8oougkue20p3tko/56_56_140cd750bba9870f18aada2478b24840a/IMG_14.968.02_04.jpg
6 | Электросистема | OS-14.969.01 |  | Osculati 14.969.01 - xFOB с батареей | 9 256 руб. | xFOB от Osculati с батареей представляет собой ключевой элемент в системе безопасности для лодок, автоматически отключающий двигатель при падении в воду или удалении от приемника xHUB. Этот комплект включает портативный передатчик, легко активируемый для запуска двигателя, и предоставляет возможность носить передатчик с помощью различных аксессуаров для удобства пользователя. | https://yacht-parts.ru/upload/iblock/c1e/avseo3h1lwfca6yysu7whxp22tdjfad7/IMG_14.969.01_02.jpg, https://yacht-parts.ru/upload/resize_cache/iblock/103/aiyvp2w2019p9l34hgjmf8goqe18a3qx/340_340_140cd750bba9870f18aada2478b24840a/IMG_14.969.01_03.jpg, https://yacht-parts.ru/upload/resize_cache/iblock/ace/0a5qdzrpo5ngbr5f2e8x44510sk8bmta/56_56_140cd750bba9870f18aada2478b24840a/IMG_14.969.01_05.jpg, https://yacht-parts.ru/upload/resize_cache/iblock/ace/0a5qdzrpo5ngbr5f2e8x44510sk8bmta/340_340_140cd750bba9870f18aada2478b24840a/IMG_14.969.01_05.jpg, https://yacht-parts.ru/upload/resize_cache/iblock/57e/ugrrqry304bpopl0ei6agvpb2v7k7kyv/56_56_140cd750bba9870f18aada2478b24840a/IMG_14.969.01_04.jpg, https://yacht-parts.ru/upload/resize_cache/iblock/c1e/avseo3h1lwfca6yysu7whxp22tdjfad7/56_56_140cd750bba9870f18aada2478b24840a/IMG_14.969.01_02.jpg, https://yacht-parts.ru/upload/resize_cache/iblock/3eb/rdycwd3jusnwqmg7pyj2zdfoag8mir1t/340_340_140cd750bba9870f18aada2478b24840a/IMG_14.969.01_01.jpg, https://yacht-parts.ru/upload/resize_cache/iblock/57e/ugrrqry304bpopl0ei6agvpb2v7k7kyv/340_340_140cd750bba9870f18aada2478b24840a/IMG_14.969.01_04.jpg, https://yacht-parts.ru/upload/resize_cache/iblock/6ae/jpaakmv62ikf855hhogcazu4b8qtk5e1/340_340_140cd750bba9870f18aada2478b24840a/IMG_14.969.01_06.jpg, https://yacht-parts.ru/upload/resize_cache/iblock/3eb/rdycwd3jusnwqmg7pyj2zdfoag8mir1t/56_56_140cd750bba9870f18aada2478b24840a/IMG_14.969.01_01.jpg, https://yacht-parts.ru/upload/resize_cache/iblock/103/aiyvp2w2019p9l34hgjmf8goqe18a3qx/56_56_140cd750bba9870f18aada2478b24840a/IMG_14.969.01_03.jpg, https://yacht-parts.ru/upload/resize_cache/iblock/6ae/jpaakmv62ikf855hhogcazu4b8qtk5e1/56_56_140cd750bba9870f18aada2478b24840a/IMG_14.969.01_06.jpg
7 | Электросистема | OS-14.969.10 |  | Osculati 14.969.10 - xBAND красный силикон | 4 848 руб. | xBAND красный силикон от Osculati представляет собой удобный и функциональный аксессуар для системы безопасности MOB. Он предназначен для ношения модуля xFOB на запястье, обеспечивая быстрый доступ к функциям автоматического отключения двигателя при необходимости. Вместе с другими аксессуарами xTAG, xBAND обеспечивает надежное крепление и удобство использования на борту судна, предназначен для работы с различными моделями двигателей и имеет долговечный элемент питания CR2032. | https://yacht-parts.ru/upload/resize_cache/iblock/8af/lv6shsb9ex1qglw7tj47ulkuri2jzshv/56_56_140cd750bba9870f18aada2478b24840a/IMG_14.969.10_02.jpg, https://yacht-parts.ru/upload/resize_cache/iblock/970/5jho52f21xqnckknuy9u0tc8vkuqqfp6/340_340_140cd750bba9870f18aada2478b24840a/IMG_14.969.10_01.jpg, https://yacht-parts.ru/upload/resize_cache/iblock/8af/lv6shsb9ex1qglw7tj47ulkuri2jzshv/340_340_140cd750bba9870f18aada2478b24840a/IMG_14.969.10_02.jpg, https://yacht-parts.ru/upload/resize_cache/iblock/970/5jho52f21xqnckknuy9u0tc8vkuqqfp6/56_56_140cd750bba9870f18aada2478b24840a/IMG_14.969.10_01.jpg, https://yacht-parts.ru/upload/resize_cache/iblock/94c/rbfdidhwxhzkcxbgdbva1xrfpo0db537/340_340_140cd750bba9870f18aada2478b24840a/IMG_14.969.10_04.jpg, https://yacht-parts.ru/upload/resize_cache/iblock/fc9/p1m4hi0kye5ix6cjjit653wdadsxp8yg/56_56_140cd750bba9870f18aada2478b24840a/IMG_14.969.10_05.jpg, https://yacht-parts.ru/upload/resize_cache/iblock/c21/b5lqg635vjv5ah0x8hd1apqlxsp5kctq/56_56_140cd750bba9870f18aada2478b24840a/IMG_14.969.10_03.jpg, https://yacht-parts.ru/upload/resize_cache/iblock/94c/rbfdidhwxhzkcxbgdbva1xrfpo0db537/56_56_140cd750bba9870f18aada2478b24840a/IMG_14.969.10_04.jpg, https://yacht-parts.ru/upload/resize_cache/iblock/fc9/p1m4hi0kye5ix6cjjit653wdadsxp8yg/340_340_140cd750bba9870f18aada2478b24840a/IMG_14.969.10_05.jpg, https://yacht-parts.ru/upload/resize_cache/iblock/c21/b5lqg635vjv5ah0x8hd1apqlxsp5kctq/340_340_140cd750bba9870f18aada2478b24840a/IMG_14.969.10_03.jpg
8 | Электросистема | OS-14.969.11 |  | Osculati 14.969.11 - xBAND черный силикон | 4 848 руб. | Osculati 14.969.11 - xBAND черный силикон представляет собой передовую систему безопасности для водных транспортных средств. Включая приемник xHUB для приборной панели и портативный передатчик xFOB, система автоматически отключает двигатель при падении xFOB в воду или его удалении на большое расстояние от xHUB. Дополнительные xFOB можно подключить для защиты детей и животных на борту. Запуск двигателя осуществляется легко с помощью xFOB, а в случае его отсутствия или разрядки батареи возможен аварийный запуск через xHUB. Элемент питания CR2032 в xFOB обеспечивает длительное время работы, а разнообразие аксессуаров для ношения, таких как силиконовый браслет xBAND и зажим xTAG, делают систему удобной и функциональной в использовании. | https://yacht-parts.ru/upload/resize_cache/iblock/c03/mx41q6on48g53makerd3jp5d89fuzx2i/340_340_140cd750bba9870f18aada2478b24840a/IMG_14.969.11_04.jpg, https://yacht-parts.ru/upload/resize_cache/iblock/877/pkrh0ipz2fbdiy98l1szj1m6niyn26jc/340_340_140cd750bba9870f18aada2478b24840a/IMG_14.969.11_03.jpg, https://yacht-parts.ru/upload/resize_cache/iblock/8cf/ubrrprsy4ojeouy0s4qqlkwjjbki4d6x/340_340_140cd750bba9870f18aada2478b24840a/IMG_14.969.11_01.jpg, https://yacht-parts.ru/upload/resize_cache/iblock/c03/mx41q6on48g53makerd3jp5d89fuzx2i/56_56_140cd750bba9870f18aada2478b24840a/IMG_14.969.11_04.jpg, https://yacht-parts.ru/upload/resize_cache/iblock/6e3/nnvygfiei6356544po3sbp9ftos3v0uy/56_56_140cd750bba9870f18aada2478b24840a/IMG_14.969.11_02.jpg, https://yacht-parts.ru/upload/resize_cache/iblock/877/pkrh0ipz2fbdiy98l1szj1m6niyn26jc/56_56_140cd750bba9870f18aada2478b24840a/IMG_14.969.11_03.jpg, https://yacht-parts.ru/upload/resize_cache/iblock/6e3/nnvygfiei6356544po3sbp9ftos3v0uy/340_340_140cd750bba9870f18aada2478b24840a/IMG_14.969.11_02.jpg, https://yacht-parts.ru/upload/resize_cache/iblock/8cf/ubrrprsy4ojeouy0s4qqlkwjjbki4d6x/56_56_140cd750bba9870f18aada2478b24840a/IMG_14.969.11_01.jpg
9 | Электросистема | OS-14.969.12 | Osculati | Osculati 14.969.12 - xBAND желтый силикон | 4 848 руб. | Osculati 14.969.12 - xBAND желтый силикон это передовая система безопасности для водных транспортных средств, которая автоматически отключает двигатель при погружении передатчика xFOB в воду или его удалении на большое расстояние от приемника xHUB. Базовый комплект включает приемник для приборной панели и портативный передатчик для водителя, с возможностью подключения до четырех устройств безопасности. Система позволяет легко запускать двигатель и в случае отсутствия xFOB, используя xHUB, обеспечивая безопасность на воде с помощью различных аксессуаров для ношения и долговечного элемента питания. | https://yacht-parts.ru/upload/resize_cache/iblock/8f6/9yny187il1doe8ug9x5wig3m87zm7n0b/56_56_140cd750bba9870f18aada2478b24840a/IMG_14.969.12_04.jpg, https://yacht-parts.ru/upload/resize_cache/iblock/820/hbx0ej78m1m0benpay31kocf44lxqnsh/340_340_140cd750bba9870f18aada2478b24840a/IMG_14.969.12_03.jpg, https://yacht-parts.ru/upload/resize_cache/iblock/36f/ts6lvafvpcdg061ybb30qx2t2q48oukh/56_56_140cd750bba9870f18aada2478b24840a/IMG_14.969.12_02.jpg, https://yacht-parts.ru/upload/resize_cache/iblock/ab4/zucsraoo76qyi1wo2rbpj6x5qmwh3i5r/56_56_140cd750bba9870f18aada2478b24840a/IMG_14.969.12_01.jpg, https://yacht-parts.ru/upload/resize_cache/iblock/36f/ts6lvafvpcdg061ybb30qx2t2q48oukh/340_340_140cd750bba9870f18aada2478b24840a/IMG_14.969.12_02.jpg, https://yacht-parts.ru/upload/resize_cache/iblock/820/hbx0ej78m1m0benpay31kocf44lxqnsh/56_56_140cd750bba9870f18aada2478b24840a/IMG_14.969.12_03.jpg, https://yacht-parts.ru/upload/resize_cache/iblock/8f6/9yny187il1doe8ug9x5wig3m87zm7n0b/340_340_140cd750bba9870f18aada2478b24840a/IMG_14.969.12_04.jpg, https://yacht-parts.ru/upload/resize_cache/iblock/ab4/zucsraoo76qyi1wo2rbpj6x5qmwh3i5r/340_340_140cd750bba9870f18aada2478b24840a/IMG_14.969.12_01.jpg
10 | Электросистема | OS-14.969.31 |  | Osculati 14.969.31 - xTAG 1 клипса + красный браслет | 5 729 руб. | Osculati 14.969.31 - xTAG 1 клипса + красный браслет представляет собой часть передовой системы безопасности для водных транспортных средств. Эта система автоматически отключает двигатель при погружении передатчика xFOB в воду или его удалении на большое расстояние от приемника xHUB. В комплект входят xHUB для установки на приборной панели и портативный xFOB для водителя. Модуль xFOB можно носить с помощью различных аксессуаров, включая силиконовый браслет xBAND, зажим xTAG на спасательном жилете или ремне, а также ремешок на шею xTAG. Система совместима с широким спектром двигателей, обеспечивает удобство использования и длительное время работы благодаря элементу питания CR2032. | https://yacht-parts.ru/upload/resize_cache/iblock/3f6/8k3umjni1ahn3kaldhv6qkvx338a7xg7/340_340_140cd750bba9870f18aada2478b24840a/IMG_14.969.31_01.jpg, https://yacht-parts.ru/upload/resize_cache/iblock/ac1/33tk3o7q95xt5b4gdrl6gob2vmqqdwwd/340_340_140cd750bba9870f18aada2478b24840a/IMG_14.969.31_03.jpg, https://yacht-parts.ru/upload/resize_cache/iblock/2af/rf36lie22pa28w4sgfm7dy7bhlgl3y8c/56_56_140cd750bba9870f18aada2478b24840a/IMG_14.969.31_05.jpg, https://yacht-parts.ru/upload/resize_cache/iblock/ac1/33tk3o7q95xt5b4gdrl6gob2vmqqdwwd/56_56_140cd750bba9870f18aada2478b24840a/IMG_14.969.31_03.jpg, https://yacht-parts.ru/upload/resize_cache/iblock/3f6/8k3umjni1ahn3kaldhv6qkvx338a7xg7/56_56_140cd750bba9870f18aada2478b24840a/IMG_14.969.31_01.jpg, https://yacht-parts.ru/upload/resize_cache/iblock/0e6/fdy920uuqar5a93fmsfnpfo0je5hqxug/56_56_140cd750bba9870f18aada2478b24840a/IMG_14.969.31_02.jpg, https://yacht-parts.ru/upload/resize_cache/iblock/2af/rf36lie22pa28w4sgfm7dy7bhlgl3y8c/340_340_140cd750bba9870f18aada2478b24840a/IMG_14.969.31_05.jpg, https://yacht-parts.ru/upload/resize_cache/iblock/67a/x7u811o6rvgm59pl3lunmps6c2w4yh84/56_56_140cd750bba9870f18aada2478b24840a/IMG_14.969.31_04.jpg, https://yacht-parts.ru/upload/resize_cache/iblock/0e6/fdy920uuqar5a93fmsfnpfo0je5hqxug/340_340_140cd750bba9870f18aada2478b24840a/IMG_14.969.31_02.jpg, https://yacht-parts.ru/upload/resize_cache/iblock/67a/x7u811o6rvgm59pl3lunmps6c2w4yh84/340_340_140cd750bba9870f18aada2478b24840a/IMG_14.969.31_04.jpg
11 | Электросистема | OS-14.987.01 |  | Osculati 14.987.01 - Защитный изолирующий колпачок из черного ПВХ для клемм АКБ Ø18мм и кабеля Ø12мм | 202 руб. | Защитный изолирующий колпачок Osculati 14.987.01 из черного ПВХ предназначен для обеспечения безопасности при подключении кабелей к аккумуляторам и другим подобным соединениям. Изготовленный из мягкого материала, он эффективно изолирует и защищает соединения, имея максимальный диаметр для кабеля до 12 мм и совместимость с клеммами диаметром до 18 мм. | https://yacht-parts.ru/upload/resize_cache/iblock/126/hw83dyp31xzhi5n2d912zgp2s85e8mfi/340_340_140cd750bba9870f18aada2478b24840a/IMG_14.987.01_02.jpg, https://yacht-parts.ru/upload/resize_cache/iblock/3ef/11irnkif5touu6h9aohefw5vkj2s74a4/340_340_140cd750bba9870f18aada2478b24840a/IMG_14.987.01_01.jpg, https://yacht-parts.ru/upload/resize_cache/iblock/126/hw83dyp31xzhi5n2d912zgp2s85e8mfi/56_56_140cd750bba9870f18aada2478b24840a/IMG_14.987.01_02.jpg, https://yacht-parts.ru/upload/resize_cache/iblock/3ef/11irnkif5touu6h9aohefw5vkj2s74a4/56_56_140cd750bba9870f18aada2478b24840a/IMG_14.987.01_01.jpg
12 | Электросистема | OS-14.987.02 |  | Osculati 14.987.02 - Защитный изолирующий колпачок из черного ПВХ для клемм АКБ Ø20мм и кабеля Ø16мм | 244 руб. | Osculati 14.987.02 - это защитный изолирующий колпачок из черного ПВХ, предназначенный для надежной изоляции и защиты кабельных соединений с аккумуляторами. Он подходит для кабелей диаметром до 16 мм и клемм диаметром до 20 мм, обеспечивая долговечную и эффективную изоляцию благодаря мягкому ПВХ материалу и продуманной конструкции. | https://yacht-parts.ru/upload/resize_cache/iblock/121/4zy0tuajlhyx33e7v6yio20afn01b7fg/340_340_140cd750bba9870f18aada2478b24840a/IMG_14.987.02_01.jpg
13 | Электросистема | OS-14.988.01 |  | Osculati 14.988.01 - Защитный изолирующий колпачок из красного ПВХ для клемм АКБ Ø18мм и кабеля Ø12мм | 202 руб. | Osculati 14.988.01 - это защитный изолирующий колпачок из красного ПВХ, предназначенный для надежной изоляции кабельных соединений с аккумулятором. Он подходит для кабелей диаметром до 12 мм и клемм диаметром до 18 мм, обеспечивая долговременную и эффективную защиту благодаря мягкому ПВХ материалу и продуманной конструкции. | https://yacht-parts.ru/upload/resize_cache/iblock/65f/l9os3ok85w6p7j0okqklrktsl4af3amr/56_56_140cd750bba9870f18aada2478b24840a/IMG_14.988.01_01.jpg, https://yacht-parts.ru/upload/resize_cache/iblock/931/b1ej2v2yratd0c2kxxpuab05p6vng8gr/56_56_140cd750bba9870f18aada2478b24840a/IMG_14.988.01_02.jpg, https://yacht-parts.ru/upload/resize_cache/iblock/65f/l9os3ok85w6p7j0okqklrktsl4af3amr/340_340_140cd750bba9870f18aada2478b24840a/IMG_14.988.01_01.jpg, https://yacht-parts.ru/upload/resize_cache/iblock/931/b1ej2v2yratd0c2kxxpuab05p6vng8gr/340_340_140cd750bba9870f18aada2478b24840a/IMG_14.988.01_02.jpg
14 | Электросистема | OS-14.988.02 |  | Osculati 14.988.02 - Защитный изолирующий колпачок из красного ПВХ для клемм АКБ Ø20мм и кабеля Ø16мм | 244 руб. | Osculati 14.988.02 - это защитный изолирующий колпачок из красного ПВХ, предназначенный для надежной изоляции кабельных соединений с аккумулятором. Он подходит для кабелей диаметром до 16 мм и клемм диаметром до 20 мм, обеспечивая долговременную и эффективную защиту благодаря мягкому ПВХ материалу и продуманной конструкции. | https://yacht-parts.ru/upload/resize_cache/iblock/daa/7yc9yruxx3ykf2llbl3fnfi3ukv83hai/340_340_140cd750bba9870f18aada2478b24840a/IMG_14.988.02_01.jpg, https://yacht-parts.ru/upload/resize_cache/iblock/911/ls1ng12nwoda3kl6b756phcqlo657m5l/56_56_140cd750bba9870f18aada2478b24840a/IMG_14.988.02_02.jpg, https://yacht-parts.ru/upload/resize_cache/iblock/911/ls1ng12nwoda3kl6b756phcqlo657m5l/340_340_140cd750bba9870f18aada2478b24840a/IMG_14.988.02_02.jpg, https://yacht-parts.ru/upload/resize_cache/iblock/daa/7yc9yruxx3ykf2llbl3fnfi3ukv83hai/56_56_140cd750bba9870f18aada2478b24840a/IMG_14.988.02_01.jpg
15 | Электросистема | OS-14.990.78 |  | Osculati 14.990.78 - Защитные изолирующие колпачки для аккумуляторных клемм пара | 646 руб. | Osculati 14.990.78 - это пара защитных изолирующих колпачков из черного и красного ПВХ, предназначенных для надежной защиты и изоляции аккумуляторных клемм. Эти универсальные колпачки помогают предотвратить случайные короткие замыкания и обеспечивают долговременную безопасность при работе с аккумуляторными системами. | https://yacht-parts.ru/upload/resize_cache/iblock/ade/340_340_140cd750bba9870f18aada2478b24840a/OS_14.990.78.jpg
16 | Электросистема | OS-29.997.01 |  | Osculati 29.997.01 - Электронный преобразователь напряжения / конвертер с 24 на 12 В - 7 A 100 x 100 x 60 мм | 8 073 руб. | Электронный преобразователь напряжения Osculati 29.997.01 представляет собой компактное устройство для конвертации напряжения с 24 В на стабильные 12 В. С его помощью можно обеспечить непрерывную подачу тока до 7 А на выходе при входном напряжении от 20 до 30 В. Этот преобразователь идеально подходит для использования на судах и в других приложениях, где необходима точная регулировка напряжения для электронного оборудования. | https://yacht-parts.ru/upload/resize_cache/iblock/779/340_340_140cd750bba9870f18aada2478b24840a/OS_29.997.01.jpg
17 | Электросистема | OS-29.997.20 |  | Osculati 29.997.20 - Стабилизация высокого напряжения 8А | 10 523 руб. | Устройство Osculati 29.997.20 - Стабилизация высокого напряжения 8А представляет собой идеальное решение для использования на металлических корпусах судов, обеспечивая стабильное и надёжное питание для различных электронных устройств, таких как компьютеры и USB-устройства. Оно эффективно стабилизирует выходное напряжение, исключая возможность пиковых нагрузок, и может работать параллельно для повышения выходной мощности. Устройство обеспечивает высокую защиту от короткого замыкания, перегрузки и перегрева, имеет высокую эффективность в 90%. | https://yacht-parts.ru/upload/resize_cache/iblock/81e/340_340_140cd750bba9870f18aada2478b24840a/OS_29.997.20.jpg
18 | Электросистема | OS-29.997.32 |  | Osculati 29.997.32 - Стабилизация высокого напряжения 10А | 15 631 руб. | Устройство Osculati 29.997.32 - Стабилизация высокого напряжения 10А представляет собой идеальное решение для обеспечения стабильного питания электронных устройств на металлических корпусах судов. Оно эффективно стабилизирует выходное напряжение, предотвращает пиковые нагрузки и может работать параллельно для увеличения мощности. Устройство обеспечивает высокий уровень защиты от короткого замыкания, перегрузки и перегрева, при этом имеет высокую эффективность в 90%. | https://yacht-parts.ru/upload/resize_cache/iblock/c1e/340_340_140cd750bba9870f18aada2478b24840a/OS_29.997.32.jpg
19 | Электросистема | OS-29.997.34 |  | Osculati 29.997.34 - Стабилизация высокого напряжения 20А | 16 527 руб. | Устройство Osculati 29.997.34 - Стабилизация высокого напряжения 20А представляет собой идеальное решение для обеспечения стабильного электропитания на металлических корпусах судов. Оно эффективно стабилизирует выходное напряжение, предотвращает пиковые нагрузки и может работать параллельно для увеличения мощности. Устройство обеспечивает высокий уровень защиты от короткого замыкания, перегрузки и перегрева, при этом имеет высокую эффективность в 90%. | https://yacht-parts.ru/upload/resize_cache/iblock/376/340_340_140cd750bba9870f18aada2478b24840a/OS_29.997.34.jpg
0 | Электросистема | OS-50.242.26 |  | Osculati 50.242.26 - Генератор MASE IS серия 2.6 | 1 375 754 руб. | Генератор MASE IS серии 2.6 от Osculati представляет собой высокоэффективное решение для обеспечения электропитания на борту. Этот генератор оснащен надежным двигателем с удобным доступом для технического обслуживания, включая систему питания и смазки, насос забортной воды и воздушный фильтр. Он имеет защиту от низкого давления масла и высоких температур, что увеличивает его надежность и долговечность. Двигатель оснащен двойной системой гашения вибраций и удобным доступом к фильтрам, а также насосом для откачки масла. Генератор саморегулируемый и самовозбуждающий, с бесколлекторной системой и эпоксидным покрытием ротора и статора для защиты от осадков. Шумоизоляционный кожух из алюминиевых профилей и панелей повышенной стойкости обеспечивает легкость и простоту обслуживания. Система охлаждения включает воздушно-водяной и жидкостный контуры, что обеспечивает эффективное охлаждение и оптимальные рабочие температуры. Модуль управления InteliNanoNT MRS 3 упрощает управление устройством. Генератор имеет максимальную мощность 2 кВт и работает в длительном режиме на уровне 1,7 кВт, с низким уровнем шума 54 дБ на расстоянии 7 метров. | https://yacht-parts.ru/upload/resize_cache/iblock/f1f/rtn63qw0iujvbvaeg1xd91cxd644z98l/56_56_140cd750bba9870f18aada2478b24840a/IMG_50.242.26_02.jpg, https://yacht-parts.ru/upload/resize_cache/iblock/3a8/yno07zhb3g8kfo7rmjd0kb8lerypfpzj/56_56_140cd750bba9870f18aada2478b24840a/IMG_50.242.26_03.jpg, https://yacht-parts.ru/upload/resize_cache/iblock/3a8/yno07zhb3g8kfo7rmjd0kb8lerypfpzj/340_340_140cd750bba9870f18aada2478b24840a/IMG_50.242.26_03.jpg, https://yacht-parts.ru/upload/resize_cache/iblock/c3a/qx5n68o9ukw8d7wpy73nb8la5vbcpmg1/56_56_140cd750bba9870f18aada2478b24840a/IMG_50.242.26_01.jpg, https://yacht-parts.ru/upload/resize_cache/iblock/c3a/qx5n68o9ukw8d7wpy73nb8la5vbcpmg1/340_340_140cd750bba9870f18aada2478b24840a/IMG_50.242.26_01.jpg, https://yacht-parts.ru/upload/resize_cache/iblock/f1f/rtn63qw0iujvbvaeg1xd91cxd644z98l/340_340_140cd750bba9870f18aada2478b24840a/IMG_50.242.26_02.jpg
1 | Электросистема | OS-50.242.35 |  | Osculati 50.242.35 - Генератор MASE IS серия 3.5 | 1 553 271 руб. | Генератор Osculati 50.242.35 серии MASE IS 3.5 — это надежное морское оборудование с мощностью 3,0 кВт и длительной работой на уровне 2,7 кВт. Оснащен экономичным двигателем Yanmar L70N и бесколлекторным генератором, защищенным от перегрева и влаги. Шумоизоляционный кожух из анодированного алюминия упрощает обслуживание и защищает от коррозии. Система охлаждения сочетает воздушные и водяные теплообменники, поддерживая оптимальную работу при различных температурах. Генератор компактен, весит 96 кг и издает уровень шума 54 dB на 7 метров. Модуль управления InteliNanoNT MRS 3 обеспечивает удобное управление и надежность работы. | https://yacht-parts.ru/upload/resize_cache/iblock/7e0/mv8jp9hczxi3vs1z36fqkhq13od8ww9q/340_340_140cd750bba9870f18aada2478b24840a/IMG_50.242.35_03.jpg, https://yacht-parts.ru/upload/resize_cache/iblock/4fb/1xhieb549m7pdtz9d81uweiv8ssczwrn/56_56_140cd750bba9870f18aada2478b24840a/IMG_50.242.35_01.jpg, https://yacht-parts.ru/upload/resize_cache/iblock/ba5/acq3orlpc1w3tf7vsbpry0lx3fieq0jp/340_340_140cd750bba9870f18aada2478b24840a/IMG_50.242.35_02.jpg, https://yacht-parts.ru/upload/resize_cache/iblock/ba5/acq3orlpc1w3tf7vsbpry0lx3fieq0jp/56_56_140cd750bba9870f18aada2478b24840a/IMG_50.242.35_02.jpg, https://yacht-parts.ru/upload/resize_cache/iblock/4fb/1xhieb549m7pdtz9d81uweiv8ssczwrn/340_340_140cd750bba9870f18aada2478b24840a/IMG_50.242.35_01.jpg, https://yacht-parts.ru/upload/resize_cache/iblock/7e0/mv8jp9hczxi3vs1z36fqkhq13od8ww9q/56_56_140cd750bba9870f18aada2478b24840a/IMG_50.242.35_03.jpg
2 | Электросистема | OS-50.242.50 |  | Osculati 50.242.50 - Генератор MASE IS серия 5.0 | 1 745 581 руб. | Генератор Osculati 50.242.50 серии MASE IS 5.0 обеспечивает надежное электроснабжение с максимальной мощностью 5,0 кВт и длительной работой при 4,2 кВт. Он оснащен экономичным двигателем Yanmar L100N и бесколлекторным генератором с защитой от перегрева и низкого давления масла. Шумоизоляционный кожух из алюминия защищает от коррозии и облегчает обслуживание. Система охлаждения включает теплообменники воздух/вода и жидкость/вода, поддерживая оптимальные температуры для надежной работы. Генератор компактный, весит 130 кг и издает уровень шума 54 dB на 7 метров. Модуль управления InteliNanoNT MRS 3 обеспечивает удобное управление. | https://yacht-parts.ru/upload/resize_cache/iblock/a8a/gnswg2z84z6rsq9lxge8u9m4ddjmu53g/340_340_140cd750bba9870f18aada2478b24840a/IMG_50.242.50_03.jpg, https://yacht-parts.ru/upload/resize_cache/iblock/426/49fq7q4v2sgqgwi081jq2aoi2mwfy98m/56_56_140cd750bba9870f18aada2478b24840a/IMG_50.242.50_01.jpg, https://yacht-parts.ru/upload/resize_cache/iblock/426/49fq7q4v2sgqgwi081jq2aoi2mwfy98m/340_340_140cd750bba9870f18aada2478b24840a/IMG_50.242.50_01.jpg, https://yacht-parts.ru/upload/resize_cache/iblock/a63/3ytx30xa6118nktv7gy3y0dsdtw7b2gz/340_340_140cd750bba9870f18aada2478b24840a/IMG_50.242.50_02.jpg, https://yacht-parts.ru/upload/resize_cache/iblock/a63/3ytx30xa6118nktv7gy3y0dsdtw7b2gz/56_56_140cd750bba9870f18aada2478b24840a/IMG_50.242.50_02.jpg, https://yacht-parts.ru/upload/resize_cache/iblock/a8a/gnswg2z84z6rsq9lxge8u9m4ddjmu53g/56_56_140cd750bba9870f18aada2478b24840a/IMG_50.242.50_03.jpg
3 | Электросистема | OS-50.242.61 |  | Osculati 50.242.61 - Генератор MASE IS серия 6.1 | 2 181 976 руб. | Генератор Osculati 50.242.61 серии MASE IS 6.1 предлагает мощное и надежное решение для морских условий с максимальной мощностью 6,1 кВт и длительной работой при 5,6 кВт. Он оснащен двухцилиндровым двигателем Kubota Z482, который потребляет 2,6 литра топлива в час, и включает защиту от низкого давления масла и перегрева двигателя или выхлопных газов. Синхронный двухполюсный генератор бесколлекторного типа с ротором и статором, покрытыми эпоксидной краской, обеспечивает долговечность и надежность, а система охлаждения жидкость/вода и теплообменник вода-вода поддерживают оптимальные рабочие температуры. Шумоизоляционный кожух из алюминия морского исполнения повышает стойкость к атмосферным воздействиям и упрощает техническое обслуживание, делая генератор подходящим для установки в ограниченных пространствах. Генератор также отличается уровнем шума 54 dB на 7 метров и модулем управления InteliNanoNT MRS 3 с защитой IP65, что обеспечивает удобное и надежное управление. | https://yacht-parts.ru/upload/resize_cache/iblock/dc7/pc5hawg2jrz49cqa0gw75ppcq6bp9609/340_340_140cd750bba9870f18aada2478b24840a/IMG_50.242.61_03.jpg, https://yacht-parts.ru/upload/resize_cache/iblock/16c/v8vr3zf1fhwpi5phdz9r7vnugs9j2io1/340_340_140cd750bba9870f18aada2478b24840a/IMG_50.242.61_01.jpg, https://yacht-parts.ru/upload/resize_cache/iblock/16c/v8vr3zf1fhwpi5phdz9r7vnugs9j2io1/56_56_140cd750bba9870f18aada2478b24840a/IMG_50.242.61_01.jpg, https://yacht-parts.ru/upload/resize_cache/iblock/dc7/pc5hawg2jrz49cqa0gw75ppcq6bp9609/56_56_140cd750bba9870f18aada2478b24840a/IMG_50.242.61_03.jpg, https://yacht-parts.ru/upload/resize_cache/iblock/72f/zja1dghywbm4z6yhbooi370vv4mrnsos/340_340_140cd750bba9870f18aada2478b24840a/IMG_50.242.61_02.jpg, https://yacht-parts.ru/upload/resize_cache/iblock/72f/zja1dghywbm4z6yhbooi370vv4mrnsos/56_56_140cd750bba9870f18aada2478b24840a/IMG_50.242.61_02.jpg
4 | Электросистема | OS-50.242.91 | Osculati | Osculati 50.242.91 - Генератор MASE IS серия 9.1 | 2 470 440 руб. | Генератор Osculati 50.242.91 серии MASE IS 9.1 обеспечивает надежное и мощное решение для различных морских приложений, предлагая максимальную мощность 8,6 кВт и длительную рабочую мощность 7,8 кВт. Он оснащен трехцилиндровым двигателем Kubota D722 с расходом 3,1 литра в час и функциями защиты от низкого давления масла и перегрева, что обеспечивает долговечность и надежность работы. Генератор имеет бесколлекторный синхронный механизм с эпоксидной защитой ротора и статора, а его шумоизоляционный кожух из алюминиевых профилей с морскими панелями обеспечивает устойчивость к атмосферным условиям и упрощает техническое обслуживание. Система охлаждения включает как воздушно-водяную, так и жидкостную, что обеспечивает эффективное поддержание оптимальных температур и высокий КПД независимо от внешних условий. Модуль управления InteliNanoNT MRS 3 с защитой IP65 предоставляет удобный и надежный контроль над работой генератора, который также имеет низкий уровень шума в 54 дБ на 7 метров, что делает его подходящим для использования в ограниченных пространствах. | https://yacht-parts.ru/upload/resize_cache/iblock/c78/90rs1wpgmltlyalk796oehzlhpp1ih7o/56_56_140cd750bba9870f18aada2478b24840a/IMG_50.242.91_03.jpg, https://yacht-parts.ru/upload/resize_cache/iblock/dbb/b3q49se97jtpq3n4025v5hon8dxu1vh3/56_56_140cd750bba9870f18aada2478b24840a/IMG_50.242.91_02.jpg, https://yacht-parts.ru/upload/resize_cache/iblock/763/r2o8emnpd7keum1dtaoqfzo38r1rtbqk/56_56_140cd750bba9870f18aada2478b24840a/IMG_50.242.91_01.jpg, https://yacht-parts.ru/upload/resize_cache/iblock/763/r2o8emnpd7keum1dtaoqfzo38r1rtbqk/340_340_140cd750bba9870f18aada2478b24840a/IMG_50.242.91_01.jpg, https://yacht-parts.ru/upload/resize_cache/iblock/c78/90rs1wpgmltlyalk796oehzlhpp1ih7o/340_340_140cd750bba9870f18aada2478b24840a/IMG_50.242.91_03.jpg, https://yacht-parts.ru/upload/resize_cache/iblock/dbb/b3q49se97jtpq3n4025v5hon8dxu1vh3/340_340_140cd750bba9870f18aada2478b24840a/IMG_50.242.91_02.jpg
5 | Электросистема | OS-50.243.06 | Osculati | Osculati 50.243.06 - Дизельный генератор MASE модель VS 6.5 (6 кВт) с системой охлаждения воздух/вода | 2 614 967 руб. | Дизельный генератор MASE VS 6.5 от Osculati мощностью 6 кВт предназначен для морских условий и оснащен двигателем Kubota Z482 с двумя цилиндрами. Он имеет современную систему охлаждения воздух/вода и регулируемые обороты, что снижает шум и выбросы. Генератор оборудован шумоизоляционным кожухом из алюминия и замкнутой системой охлаждения для стабильной работы при любых температурных условиях. Уровень шума на 7 метров составляет 54 дБ, а модуль управления InteliNanoNT MRS 3 обеспечивает надежность и защиту. | https://yacht-parts.ru/upload/resize_cache/iblock/7b5/ojm0j8u00ktac6fhc5un2yppwxmw05tf/56_56_140cd750bba9870f18aada2478b24840a/IMG_50.243.06_01.jpg, https://yacht-parts.ru/upload/resize_cache/iblock/766/omokkkhnuqm2i4plh70ch8hsz7gzntb6/340_340_140cd750bba9870f18aada2478b24840a/IMG_50.243.06_03.jpg, https://yacht-parts.ru/upload/resize_cache/iblock/a47/31kma57qk4e68wrc8fa1bigonupql9c7/340_340_140cd750bba9870f18aada2478b24840a/IMG_50.243.06_02.jpg, https://yacht-parts.ru/upload/resize_cache/iblock/766/omokkkhnuqm2i4plh70ch8hsz7gzntb6/56_56_140cd750bba9870f18aada2478b24840a/IMG_50.243.06_03.jpg, https://yacht-parts.ru/upload/resize_cache/iblock/a47/31kma57qk4e68wrc8fa1bigonupql9c7/56_56_140cd750bba9870f18aada2478b24840a/IMG_50.243.06_02.jpg, https://yacht-parts.ru/upload/resize_cache/iblock/7b5/ojm0j8u00ktac6fhc5un2yppwxmw05tf/340_340_140cd750bba9870f18aada2478b24840a/IMG_50.243.06_01.jpg
6 | Электросистема | OS-50.243.08 |  | Osculati 50.243.08 - Дизельный генератор MASE модель VS 8.5 (8 кВт) с системой охлаждения воздух/вода | 2 774 926 руб. | Дизельный генератор MASE модель VS 8.5 от Osculati с мощностью 8 кВт представляет собой современное решение для морских условий, обеспечивая высокую эффективность и надежность работы. Оснащенный двигателем Kubota Z602 с двумя цилиндрами и системой охлаждения воздух/вода, генератор гарантирует оптимальные рабочие температуры и защиту от внешних воздействий, что способствует повышению КПД и долговечности устройства. Его система управления оборотами позволяет адаптировать генерацию энергии к текущим потребностям, снижая уровень шума и вредные выбросы. Компактный дизайн и шумоизоляционный кожух из окрашенных алюминиевых панелей обеспечивают легкость и прочность, а также удобный доступ для обслуживания, что делает генератор идеальным для установки в ограниченных пространствах на борту. Модель также включает защиту при низком давлении масла и повышенной температуре, что дополнительно повышает безопасность и надежность эксплуатации. | https://yacht-parts.ru/upload/resize_cache/iblock/4d7/dvahwsd1aa4uzb41ntqz6404y8f53r9g/56_56_140cd750bba9870f18aada2478b24840a/IMG_50.243.08_03.jpg, https://yacht-parts.ru/upload/resize_cache/iblock/eae/ozchm5ed31usoxnj10gocphrst1jauva/340_340_140cd750bba9870f18aada2478b24840a/IMG_50.243.08_01.jpg, https://yacht-parts.ru/upload/resize_cache/iblock/eae/ozchm5ed31usoxnj10gocphrst1jauva/56_56_140cd750bba9870f18aada2478b24840a/IMG_50.243.08_01.jpg, https://yacht-parts.ru/upload/resize_cache/iblock/4d7/dvahwsd1aa4uzb41ntqz6404y8f53r9g/340_340_140cd750bba9870f18aada2478b24840a/IMG_50.243.08_03.jpg, https://yacht-parts.ru/upload/resize_cache/iblock/5c9/gtlmulye84sol0p1qxy5zaoxxcav8vdm/340_340_140cd750bba9870f18aada2478b24840a/IMG_50.243.08_02.jpg, https://yacht-parts.ru/upload/resize_cache/iblock/5c9/gtlmulye84sol0p1qxy5zaoxxcav8vdm/56_56_140cd750bba9870f18aada2478b24840a/IMG_50.243.08_02.jpg
7 | Электросистема | OS-50.243.10 | Osculati | Osculati 50.243.10 - Дизельный генератор MASE модель VS 10.5 (10 кВт) с системой охлаждения воздух/вода | 2 941 839 руб. | Osculati 50.243.10 - дизельный генератор MASE VS 10.5 (10 кВт) с системой охлаждения воздух/вода. Он обладает компактными размерами и регулируемой мощностью, что снижает выбросы и шум. Система охлаждения обеспечивает стабильную работу при оптимальной температуре, а двигатель Kubota D722 с тремя цилиндрами легок в обслуживании. Генератор имеет шумоизоляционный кожух из алюминия, который обеспечивает стойкость и легкий доступ для обслуживания. Размеры устройства – 730x469x555 мм, вес – 176 кг, уровень шума – 54 дБ на 7 м. | https://yacht-parts.ru/upload/resize_cache/iblock/bf3/340_340_140cd750bba9870f18aada2478b24840a/OS_50.243.10_02.jpg, https://yacht-parts.ru/upload/resize_cache/iblock/b19/56_56_140cd750bba9870f18aada2478b24840a/OS_50.243.10_03.jpg, https://yacht-parts.ru/upload/resize_cache/iblock/b19/340_340_140cd750bba9870f18aada2478b24840a/OS_50.243.10_03.jpg, https://yacht-parts.ru/upload/resize_cache/iblock/aa5/56_56_140cd750bba9870f18aada2478b24840a/OS_50.243.10_01.jpg, https://yacht-parts.ru/upload/resize_cache/iblock/aa5/340_340_140cd750bba9870f18aada2478b24840a/OS_50.243.10_01.jpg, https://yacht-parts.ru/upload/resize_cache/iblock/bf3/56_56_140cd750bba9870f18aada2478b24840a/OS_50.243.10_02.jpg
8 | Электросистема | OS-50.243.12 |  | Osculati 50.243.12 - Дизельный генератор MASE модель VS 12.5 (12 кВт) с системой охлаждения воздух/вода | 3 115 706 руб. | Osculati 50.243.12 - дизельный генератор MASE VS 12.5 (12 кВт) с системой охлаждения воздух/вода предлагает высокую эффективность и низкий уровень шума благодаря переменным оборотам и компактным размерам. Оснащен системой охлаждения, которая поддерживает оптимальную рабочую температуру, обеспечивая надежность и высокую производительность. Двигатель Kubota D902 с тремя цилиндрами легок в обслуживании и имеет защиту от низкого давления масла и перегрева. Генератор имеет шумоизоляционный кожух из алюминиевых панелей, что упрощает обслуживание и обеспечивает стойкость к внешним воздействиям. Размеры устройства – 730x469x555 мм, вес – 185 кг, уровень шума – 54 дБ на 7 м. | https://yacht-parts.ru/upload/resize_cache/iblock/b94/56_56_140cd750bba9870f18aada2478b24840a/OS_50.243.12_03.jpg, https://yacht-parts.ru/upload/resize_cache/iblock/1f2/56_56_140cd750bba9870f18aada2478b24840a/OS_50.243.12_02.jpg, https://yacht-parts.ru/upload/resize_cache/iblock/994/340_340_140cd750bba9870f18aada2478b24840a/OS_50.243.12_01.jpg, https://yacht-parts.ru/upload/resize_cache/iblock/1f2/340_340_140cd750bba9870f18aada2478b24840a/OS_50.243.12_02.jpg, https://yacht-parts.ru/upload/resize_cache/iblock/994/56_56_140cd750bba9870f18aada2478b24840a/OS_50.243.12_01.jpg, https://yacht-parts.ru/upload/resize_cache/iblock/b94/340_340_140cd750bba9870f18aada2478b24840a/OS_50.243.12_03.jpg
9 | Электросистема | OS-50.244.90 |  | Osculati 50.244.90 - Комплект охлаждения цепи для генераторов | 20 671 руб. | Комплект охлаждения цепи Osculati 50.244.90 предназначен для генераторов и включает в себя все необходимые компоненты для создания эффективной системы охлаждения. В него входят фитинги, клапаны, фильтр и противосифонный клапан, что обеспечивает надежное управление потоком охлаждающей жидкости и предотвращает проблемы с обратным потоком. Для установки используется трубка диаметром 16 мм. Этот комплект обеспечивает оптимальное охлаждение генератора, улучшая его производительность и долговечность. | https://yacht-parts.ru/upload/resize_cache/iblock/8ee/340_340_140cd750bba9870f18aada2478b24840a/OS_50.244.90.jpg
10 | Электросистема | OS-50.244.92 |  | Osculati 50.244.92 - Комплект выхлопной системы для генераторов | 22 461 руб. | Osculati 50.244.92 - комплект выхлопной системы для генераторов включает в себя глушитель, выхлопной клапан и хомуты, предназначенные для обеспечения эффективного и надежного функционирования выхлопной системы генератора. Глушитель в комплекте снижает уровень шума, создаваемого выхлопными газами, что обеспечивает более тихую работу генератора. Выхлопной клапан регулирует поток газов и предотвращает их обратный поток, улучшая безопасность и эффективность работы системы. Хомуты обеспечивают надежное крепление элементов системы, предотвращая утечки и обеспечивая стабильность соединений. Комплект предназначен для использования с трубками диаметром 40 мм, что делает его универсальным решением для различных генераторов, способствуя улучшению их работы и долговечности. | https://yacht-parts.ru/upload/resize_cache/iblock/ed4/340_340_140cd750bba9870f18aada2478b24840a/OS_50.244.92.jpg
11 | Электросистема | OS-14.206.27 | Osculati | Osculati 14.206.27 - Клеммный блок на бакелите с высокой степенью изоляций на 6 клемм 85x30x15 мм | 1 920 руб. | Клеммная плата Osculati 14.206.27 с 6 клеммами - это надежный электрический компонент, предназначенный для надежного подключения. Благодаря никелированным латунным клеммным зажимам и сепараторам для предотвращения случайных контактов, эта клеммная плата обеспечивает стабильную и безопасную электрическую настройку. Благодаря компактным размерам 85x30x15 мм и расстоянию 20 мм для каждой из 6 клемм, он обеспечивает эффективное решение для организации и управления электрическими соединениями в различных приложениях. | https://yacht-parts.ru/upload/resize_cache/iblock/9f6/340_340_140cd750bba9870f18aada2478b24840a/OS_14.206.27.jpg